## Nettoprijzen
PRIJSLIJST 2019 Zonder Gas
www.zondergas.nu
info@zondergas.nu
ZonderGas is een samenwerking tussen EcoConcepts BV en LVS Vloerverwarming BV
Tel +31 6 36061309 (bereikbaar van 9.00 uur tot 13.00 en via What's App na 13.00 uur)
Prijzen 3mm matten ;
Dunne vloerverwarmingsmat, dikte tussen de 2.5 en 3.2mm, waarbij de kabel getaped is op het gaaswerk. Het gaas is voorzien van een plaklaag waardoor deze makkelijk verwerkbaar is.
De vloer dient geprimered te worden (flevopol) zodat de mat goed hecht. De verwarmingskabel is voorzien van een verwarmingsdraad en een retourdraad welke voorzien is
van FEP (polymeer). De buitenmantel is ook een polymeer, hierdoor is deze kabel vrij dun. Dikte kabel 3mm, mat is voorzien van plaklaag en aansluitkabel 300cm. CE en VDE gecertificeerd.
Artikelnr | EAN code | Type |  | Maten | Oppervlakte | Vermogen | Prijs
|  |  |  | cm | m2 | Watt | Incl. btw
2020050407 | 8719638210003 | 3mm mat, E-mat/MDIR-50X100 |  | 50X100 | 0.5 | 75 | 57.6489
2020050408 | 8719638210010 | 3mm mat, E-mat/MDIR-50X200 |  | 50X200 | 1 | 155 | 75.1183
2020050409 | 8719638210027 | 3mm mat, E-mat/MDIR-50X300 |  | 50X300 | 1.5 | 232.5 | 99.5754
2020050410 | 8719638210034 | 3mm mat, E-mat/MDIR-50X400 |  | 50X400 | 2 | 310 | 124.0326
2020050411 | 8719638210041 | 3mm mat, E-mat/MDIR-50X500 |  | 50X500 | 2.5 | 387.5 | 141.5019
2020050412 | 8719638210058 | 3mm mat, E-mat/MDIR-50X600 |  | 50X600 | 3 | 465 | 162.4652
2020050413 | 8719638210065 | 3mm mat, E-mat/MDIR-50X800 |  | 50X800 | 4 | 620 | 200.8978
2020050415 | 8719638210072 | 3mm mat, E-mat/MDIR-50X1000 |  | 50X1000 | 5 | 775 | 256.7998
2020050416 | 8719638210089 | 3mm mat, E-mat/MDIR-50X1200 |  | 50X1200 | 6 | 930 | 296.9794
2020050417 | 8719638210096 | 3mm mat, E-mat/MDIR-50X1400 |  | 50X1400 | 7 | 1085 | 323.1834
2020050418 | 8719638210102 | 3mm mat, E-mat/MDIR-50X1600 |  | 50X1600 | 8 | 1240 | 372.0977
2020050419 | 8719638210119 | 3mm mat, E-mat/MDIR-50X1800 |  | 50X1800 | 9 | 1395 | 393.0609
2020050420 | 8719638210126 | 3mm mat, E-mat/MDIR-50X2000 |  | 50X2000 | 10 | 1550 | 431.4936
2020050421 | 8719638210133 | 3mm mat, E-mat/MDIR-50X2400 |  | 50X2400 | 12 | 1860 | 487.3956
2020050422 | 8719638210140 | 3mm mat, E-mat/MDIR-50X3000 |  | 50X3000 | 15 | 2325 | 592.2118
2020050602 | 8719638211253 | GRUFAST montage profiel, gegalvaniseerd |  | lengte 10mtr |  |  | 22.6875
2020051631 | 8719743681217 | Reparatieset kabels en matten |  |  |  |  | 39.93
2020050601 | 8719638211260 | DUCTTAPE, ZWART |  | 50mtr/48mm |  |  | 19.6625
2020051429 | 8718026582821 | ALU TAPE 40mm x 10mtr |  | 10mtr/40mm |  |  | 4.5375
2020050603 | 8719638211277 | DUB ZIJD TAPE LINNEN |  | 50mtr/25mm |  |  | 36.3
2020050604 | 8719638211284 | TREKBANDJES ZWART/100st |  | 150mm |  |  | 3.025
2020050600 | 8719638211291 | SENSOR BUIS |  | 150cm |  |  | 3.025
Prijzen 4mm matten;
Dunne vloerverwarmingsmat, dikte tussen de 4 en 5mm, waarbij de kabel getaped is op het gaaswerk. Het gaas is voorzien van een plaklaag waardoor deze makkelijk verwerkbaar is.
De vloer dient geprimered te worden (flevopol) zodat de mat goed hecht. De verwarmingskabel is voorzien van een verwarmingsdraad en een retourdraad welke voorzien is
van FEP (polymeer). De buitenmantel is van polyvinyl, hierdoor is deze kabel iets dikker als de 3mm mat. Dikte kabel 4mm, mat is voorzien van plaklaag en aansluitkabel 300cm. CE en VDE gecertificeerd.
Artikelnr | EAN code | Type |  | Maten | Oppervlakte | Vermogen | Prijs
|  |  |  | cm | m2 | Watt | Incl. btw
2020050423 | 8719638210157 | 4mm mat, MHH-50X200 |  | 50X200 | 1 | 140 | 52.9526
2020050424 | 8719638210164 | 4mm mat, MHH-50X320 |  | 50X320 | 1.6 | 224 | 82.9001
2020050425 | 8719638210171 | 4mm mat, MHH-50X420 |  | 50X420 | 2.1 | 294 | 94.9245
2020050426 | 8719638210188 | 4mm mat, MHH-50X540 |  | 50X540 | 2.7 | 378 | 106.2682
2020050427 | 8719638210195 | 4mm mat, MHH-50X680 |  | 50X680 | 3.4 | 476 | 125.7795
2020050428 | 8719638210201 | 4mm mat, MHH-50X760 |  | 50X760 | 3.8 | 532 | 144.2018
2020050430 | 8719638210218 | 4mm mat, MHH-50X960 |  | 50X960 | 4.8 | 672 | 169.158
2020050431 | 8719638210225 | 4mm mat, MHH-50X1140 |  | 50X1140 | 5.7 | 798 | 195.4301
2020050432 | 8719638210232 | 4mm mat, MHH-50X1560 |  | 50X1560 | 7.8 | 1092 | 273.5205
2020050434 | 8719638210249 | 4mm mat, MHH-50X1800 |  | 50X1800 | 9 | 1260 | 312.4976
2020050435 | 8719638210256 | 4mm mat, MHH-50X2200 |  | 50X2200 | 11 | 1540 | 338.4521
2020050436 | 8719638210263 | 4mm mat, MHH-50X2540 |  | 50X2540 | 12.7 | 1778 | 380.6962
2020050437 | 8719638210270 | 4mm mat, MHH-50X2800 |  | 50X2800 | 14 | 1960 | 464.1862
2020050438 | 8719638210287 | 4mm mat, MHH-50X3200 |  | 50X3200 | 16 | 2240 | 562.5139
2020050602 | 8719638211253 | GRUFAST montage profiel, gegalvaniseerd |  | lengte 10mtr |  |  | 22.6875
2020051631 | 8719743681217 | Reparatieset kabels en matten |  |  |  |  | 39.93
2020050601 | 8719638211260 | DUCTTAPE, ZWART |  | 50mtr/48mm |  |  | 19.6625
2020051429 | 8718026582821 | ALU TAPE 40mm x 10mtr |  | 10mtr/40mm |  |  | 4.5375
2020050603 | 8719638211277 | DUB ZIJD TAPE LINNEN |  | 50mtr/25mm |  |  | 36.3
2020050604 | 8719638211284 | TREKBANDJES ZWART/100st |  | 150mm |  |  | 3.025
2020050600 | 8719638211291 | SENSOR BUIS |  | 150cm |  |  | 3.025
Artikelnr |  | Omschrijving en type
2020050449 |  | TH 89Plus thermostaat incl external sensor | [6 empty] | Geschikt voor elektrische (vloer)verwarming
2020050450 |  | TH 89Plus Aqua thermostaat, 2xoutput 3A, ruimte/vloer | [6 empty] | Geschikt voor elektrische (vloer)verwarming
2020050451 |  | TH 73Plus thermostaat incl external sensor | [6 empty] | Geschikt voor elektrische (vloer)verwarming
2020050452 |  | TH Eazy Clock thermostaat incl external sensor | [6 empty] | Geschikt voor elektrische (vloer)verwarming
2020050453 |  | TH Touch thermostaat incl external sensor | [6 empty] | Geschikt voor elektrische (vloer)verwarming
2020050454 |  | OCD5 thermostaat incl external sensor | [6 empty] | Geschikt voor elektrische (vloer)verwarming
2020050455 |  | OCD4 thermostaat incl external sensor | [6 empty] | Geschikt voor elektrische (vloer)verwarming
2020050456 |  | OCD4 Jung frameset wit | [6 empty] | Geschikt voor elektrische (vloer)verwarming
2020050457 |  | TH760 thermostaat incl external sensor | [6 empty] | Geschikt voor elektrische (vloer)verwarming
2020050458 |  | FCTS thermostaat incl. External sensor | [6 empty] | Geschikt voor elektrische (vloer)verwarming
2020050459 |  | OTK-FL thermostaat incl. External sensor | [6 empty] | Geschikt voor elektrische (vloer)verwarming
2020050460 |  | OTK thermostaat incl. External sensor | [6 empty] | Geschikt voor elektrische (vloer)verwarming
2020050461 |  | Optima AF 8A opb thermostaat incl External sensor | [6 empty] | Geschikt voor elektrische (vloer)verwarming
2020050462 |  | Basic Plus Floor incl external sensor | [6 empty] | Geschikt voor elektrische (vloer)verwarming
2020050463 |  | 2HEAT DHT thermo/hygrostaat
2020050465 |  | 2HEAT Optima DHT thermo/hygro/fancoil
2020050466 |  | 2HEAT PIR-TH, PIR thermostaat
2020050467 |  | MCS300 wifi thermostaat | [6 empty] | Geschikt voor elektrische (vloer)verwarming
2020050468 |  | Cloudwarm wifi room thermostat
2020050469 |  | Extension 16A addon for Cloudwarm 24V, BlackBox
2020050470 |  | Extension 16A addon for thermostat 230V, BlackBox
2020050471 |  | Optima R2, bedraad, 5A | [6 empty] | Geschikt voor conventionele (vloer)verwarming
2020050472 |  | Exclusive compact, bedraad, 5A | [6 empty] | Geschikt voor conventionele (vloer)verwarming
2020050605 |  | TH200 opbouw thermostaat, 10A, mechanisch, indicatie
2020050641 |  | 2HEAT 24V inbouw thermostaat met vloer/ruimte sensor | [6 empty] | Geschikt voor elektrische (vloer)verwarming
Prijzen trafo's;
De Schloss transformator, voorzien van thermische veiligheid en glaszekering, is ideaal om te worden toegepast in combinatie met elementen van 12 tm 42V,
en andere apparaten welke deze spanning kunnen verdragen. Vermogen is te verkrijgen in tm1000VA.
Voedingskabel 200cm met stekker en aan/uit schakelaar.
Trafo's zijn thermisch beveiligd @120'C.
Artikelnr | EAN code | Type |  | Maten | Oppervlakte | Vermogen | Prijs
|  |  |  | cm | m2 | Watt | Incl. btw
2020050544 | 8719638210997 | trafo-230-42-300 | IP44 |  | 300 | 42 | 208.8929
2020050545 | 8719638211000 | trafo-230-42-600 | IP44 |  | 600 | 42 | 303.8991
2020050546 | 8719638211017 | trafo-230-42-1000 | IP44 |  | 1000 | 42 | 398.9052
2020050547 | 8719638211024 | trafo-230-12-24-30 | IP44 |  | 30 | 12 / 24 | 123.3988
2020050548 | 8719638211031 | trafo-230-12-24-50 | IP44 |  | 50 | 12 / 24 | 132.9109
2020050549 | 8719638211048 | trafo-230-12-24-80 | IP44 |  | 80 | 12 / 24 | 142.3943
2020050550 | 8719638211055 | trafo-230-12-24-120 | IP44 |  | 120 | 12 / 24 | 151.9064
2020050551 | 8719638211062 | trafo-230-12-24-160 | IP44 |  | 160 | 12 / 24 | 170.9019
2020050552 | 8719638211079 | trafo-230-12-24-225 | IP44 |  | 225 | 12 / 24 | 189.8974
2020050553 | 8719638211086 | trafo-230-12-24-300 | IP44 |  | 300 | 12 / 24 | 208.8929
2020051099 | 8719638211093 | PEAKBLOCK | Piekbegrenzer (incl inbouw) |  |  |  | 24.2
2020051184 | 8719638211109 | 230V/12V adapter | 3000mA |  | 36 | 230/12 | 25.7125
2020050637 | 8719638211116 | IP65 transformator 230/24V (niet meer leverbaar)
Prijzen powersupplies;
Deze hoogwaardige powersupplies (voeding units) kunnen worden gebruikt om apparaten, welke geschikt zijn voor gelijkspanning, te kunnen voeden.
De ingaande spanning is 115Vac of 230Vac (instelbaar), uitgaande spanning is 12Vdc, 24Vdc of 42Vdc.
Deze power supplies kunnen energie leveren vanaf 300W. Deze voeding units zijn voorzien van een ventilator welke automatisch wordt in/uit geschakeld.
Onder andere te gebruiken voor onze 12V, 24V en 42V verwarmningsprodukten!
Artikelnr | EAN code | Type |  | Maten | Oppervlakte | Vermogen | Prijs
|  |  |  | cm | m2 | Watt | Incl. btw
2020051498 | 8719128517667 | PWR-SUP-230-12-350, voedingsunit | IP20 |  | 350W | 12Vdc | 90.75
2020051499 | 8719128517674 | PWR-SUP-230-24-350, voedingsunit | IP20 |  | 350W | 24Vdc | 90.75
2020051611 | 8719743681019 | PWR-SUP-230-24-800, voedingsunit | IP20 |  | 800W | 24Vdc | 251.075
2020051501 | 8719128510361 | PWR-SUP-230-42-300, voedingsunit | IP20 |  | 300W | 42Vdc | 108.9
2020051502 | 8719128510682 | PWR-SUP-230-42-600, voedingsunit | IP20 |  | 600W | 42Vdc | 251.075
Prijzen 3mm verwarmingskabel met aansluitkabel 250cm;
MDIR/SDIR verwarmingskabel op kunststof haspel/rol, dikte ca. 3mm, 10W/mtr
2-conductor versie, 1-aansluitkabel (3-aderig).
Voorzien van aansluitkabel 300cm (flat cable)
Maximale belasting 20W/mtr
CE en VDE keur
Artikelnr | EAN code | Type |  | Maten | Oppervlakte | Vermogen | Prijs
|  |  |  | cm | m2 | Watt | Incl. btw
2020050554 | 8719638211123 | MDIR/SDIR 3mm verw kabel-200-20 | IP68 | 20 | 200 | 230 | 66.8525
2020050555 | 8719638211130 | MDIR/SDIR 3mm verw kabel-300-30 | IP68 | 30 | 300 | 230 | 77.8635
2020050556 | 8719638211147 | MDIR/SDIR 3mm verw kabel-400-40 | IP68 | 40 | 400 | 230 | 96.8
2020050557 | 8719638211154 | MDIR/SDIR 3mm verw kabel-500-50 | IP68 | 50 | 500 | 230 | 120.395
2020050558 | 8719638211161 | MDIR/SDIR 3mm verw kabel-600-60 | IP68 | 60 | 600 | 230 | 139.876
2020050559 | 8719638211178 | MDIR/SDIR 3mm verw kabel-700-70 | IP68 | 70 | 700 | 230 | 149.4047
2020050560 | 8719638211185 | MDIR/SDIR 3mm verw kabel-800-80 | IP68 | 80 | 800 | 230 | 179.2312
2020050561 | 8719638211192 | MDIR/SDIR 3mm verw kabel-1000-100 | IP68 | 100 | 1000 | 230 | 214.1398
2020050562 | 8719638211208 | MDIR/SDIR 3mm verw kabel-1200-120 | IP68 | 120 | 1200 | 230 | 232.4712
2020050563 | 8719638211215 | MDIR/SDIR 3mm verw kabel-1500-150 | IP68 | 150 | 1500 | 230 | 281.5065
2020050564 | 8719638211222 | MDIR/SDIR 3mm verw kabel-1600-160 | IP68 | 160 | 1600 | 230 | 388.894
2020050565 | 8719638211239 | MDIR/SDIR 3mm verw kabel-1920-180 | IP68 | 180 | 1920 | 230 | 428.4307
2020050566 | 8719638211246 | MDIR/SDIR 3mm verw kabel-2400-2430 | IP68 | 243 | 2400 | 230 | 553.454
0
2020050602 | 8719638211253 | GRUFAST |  | lengte 10mtr |  |  | 22.6875
2020051631 | 8719743681217 | Reparatieset kabels en matten |  |  |  |  | 39.93
2020051689 |  | Ontkoppelingsmat, per m2 |  | 100cm |  |  | 22.6875
2020050601 | 8719638211260 | DUCTTAPE, ZWART |  | 50mtr/48mm |  |  | 19.6625
2020051429 | 8718026582821 | ALU TAPE 40mm x 10mtr |  | 10mtr/40mm |  |  | 4.5375
2020050603 | 8719638211277 | DUB ZIJD TAPE LINNEN |  | 50mtr/25mm |  |  | 36.3
2020050604 | 8719638211284 | TREKBANDJES ZWART/100st |  | 150mm |  |  | 3.025
2020050600 | 8719638211291 | SENSOR BUIS |  | 150cm |  |  | 3.025
Prijzen siliconen verwarmingskabels
Siliconen verwarmingskabels worden veelal in de industrie gebruikt maar ook voor allerlei andere toepassingen zoals agro- en terra verwarming, deur tracing ,raam tracing etc.
Het grote voordeel van siliconen is dat dit materiaal een hoge temperatuur kan verdragen namelijk 200~240'C.
Deze siliconen verwarmingskabels zijn voorizen van 2 x 1mtr aansluitkabels, dubbel geisoleerd
Artikelnr | EAN code | Type |  | Maten | Oppervlakte | Vermogen | Prijs
|  |  |  | cm | m2 | Watt | Incl. btw
2020050706 | 8719638212908 | SIL-10-1-10 | IP68 | 1 | 10 | 230 | 9.3775
2020050707 | 8719638212915 | SIL-10-2-20 | IP68 | 2 | 20 | 230 | 10.1337
2020050708 | 8719638212922 | SIL-10-3-30 | IP68 | 3 | 30 | 230 | 10.4968
2020050709 | 8719638212939 | SIL-10-4-40 | IP68 | 4 | 40 | 230 | 11.253
2020050710 | 8719638212946 | SIL-10-5-50 | IP68 | 5 | 50 | 230 | 11.616
2020050711 | 8719638212953 | SIL-10-6-60 | IP68 | 6 | 60 | 230 | 12.0092
2020050712 | 8719638212960 | SIL-30-1-30 | IP68 | 1 | 30 | 230 | 9.3775
2020050713 | 8719638212977 | SIL-30-2-60 | IP68 | 2 | 60 | 230 | 10.1337
2020050714 | 8719638212984 | SIL-30-3-90 | IP68 | 3 | 90 | 230 | 10.4968
2020050715 | 8719638212991 | SIL-30-4-120 | IP68 | 4 | 120 | 230 | 11.253
2020050716 | 8719638213004 | SIL-30-5-150 | IP68 | 5 | 150 | 230 | 11.616
2020050717 | 8719638213011 | SIL-30-6-180 | IP68 | 6 | 180 | 230 | 12.0092
2020051277 | 8719638214391 | Voorzien van stekker, per stuk |  |  |  |  | 3.4787
Prijzen warme voeten matten, 400W/m2;
Warme voeten matten welke zijn gefestoneerd en te verkrijgen in 2 kleuren: antraciet grijs of creme.
Het vermogen bedraagt 400W/m2. Wordt geleverd met aansluitsnoer 200cm met stekker en aan/uit schakelaar.
Artikelnr | EAN code | Type |  | Maten | Oppervlakte | Vermogen | Prijs
|  |  |  | cm | m2 | Watt | Incl. btw
2020050482 | 8719638213028 | WVM-40x60cm | IPx4 | 40x60cm | 45~60 | 230V | 69.6415
2020050483 | 8719638213035 | WVM-50x90cm | IPx4 | 50x90cm | 96~128 | 230V | 106.5042
2020050484 | 8719638213042 | WVM-60x70cm | IPx4 | 60x70cm | 90~120 | 230V | 99.9702
2020050485 | 8719638213059 | WVM-40x110cm | IPx4 | 40x110cm | 90~120 | 230V | 102.5838
2020050486 | 8719638213066 | WVM-60x110cm | IPx4 | 60x110cm | 135~180 | 230V | 127.8486
2020050487 | 8719638213073 | WVM-40x50cm+dim | IPx4 | 40x50cm | 60~80 | 230V | 69.6415
2020050488 | 8719638213080 | WVMIP-40x60cm | IP67 | 40x60cm | 70~80 | 230V, IP67 | 96.8
2020050489 | 8719638213097 | WVMIP-50x80cm | IP67 | 50x80cm | 70~80 | 230V, IP67 | 96.8
2020050490 | 8719638213103 | WVM12-4050 | IPx4 | 40x50cm | 36 | 12V | 69.6415
2020050491 | 8719638213110 | WVM24-4050 | IPx4 | 40x50cm | 30 | 24V | 69.6415
2020050492 | 8719638213127 | WVM24-4060 | IPx4 | 40x60cm | 30 | 24V | 69.6415
2020051563 |  | WVM48-4050 | IPx4 | 40x50cm | 30 | 48V | 69.6415
(zonder stekker!)
2020051417 | 8719638219655 | Auto adapter voor 12/24V mat, geprefabriceerd op mat van 12 of 24V |  |  |  |  | 13.6125
2020050493 | 8719638213134 | Plugin dimmer 150W | IP21 |  | 150W | 230V | 10.5875
2020050494 | 8719638213141 | Plugin dimmer 300W | IP21 |  | 300W | 230V | 11.3438
Prijzen warme voeten matten, 200W/m2, 230V(bulk)
Warme voeten matten welke zijn gefestoneerd en te verkrijgen in 2 kleuren: antraciet grijs of creme of een andere kleurstelling.
Het vermogen bedraagt 200W/m2. Wordt geleverd met aansluitsnoer 150~200cm met stekker.
Artikelnr | EAN code | Type |  | Maten | Oppervlakte | Vermogen | Prijs
|  |  |  | cm | m2 | Watt | Incl. btw
2020051418 | 8719638219662 | WVM-40x50cm-200 | IPx4 | 40x50cm | 30 | 230V | 46.2825
2020051419 | 8719638219679 | WVM-50x60cm-200 | IPx4 | 50x60cm | 40 | 230V | 50.9107
2020051420 | 8719638219686 | WVM-60x70cm-200 | IPx4 | 60x70cm | 60 | 230V | 73.6043
2020051572 | 8719743680630 | WVM-60x110cm-200 | IPx4 | 60x110cm | 100 | 230V | 98.4637
2020051421 | 8719638219693 | WVM-40x110cm-200 | IPx4 | 40x110cm | 60 | 230V | 76.0001
Prijzen Rubberen droogloopmatten, 400W/m2
Verwarmde droogloopmatten met een vermogen van 400W/m2, snoer met stekker en aan/uit schakelaar.
Deze verwarmde droogloopmatten, met een dikte van 7mm, zijn waterdicht uitgevoerd en zijn voor allerlei toepassingen te gebruiken!
Voorzien van een antislip laag aan onderzijde. Antraciet grijs (andere kleuren mogelijk bij afname van minimaal + 10stuks per maatvoering)
Artikelnr | EAN code | Type |  | Maten | Oppervlakte | Vermogen | Prijs
|  |  |  | cm | m2 | Watt | Incl. btw
2020050726 | 8719638213363 | DRG4060 | IPx6 | 40x60cm | 60 | 230V | 111.2958
2020050727 | 8719638213370 | DRG6080 | IPx6 | 60x80cm | 140 | 230V | 154.638
2020050728 | 8719638213387 | DRG80120 | IPx6 | 80x120cm | 300 | 230V | 272.1955
2020050729 | 8719638213394 | DRG90150 | IPx6 | 90x150cm | 370 | 230V | 482.5631
2020050730 | 8719638213400 | DRG180120 | IPx6 | 180x120cm | 595 | 230V | 606.3007
2020050493 | 8719638213134 | Plugin dimmer 150W | IP21 |  | 150W | 230V | 10.5875
2020050494 | 8719638213141 | Plugin dimmer 300W | IP21 |  | 300W | 230V | 11.3438
Prijzen schoenendrogers waterdicht
De rubberen schoenendrogers hebben een afmeting van 40x60cm en voorzien van meerdere bi metalen @40'C. De rubberen mat is voorzien van een antisliplaag aan zowel de
bovenzijde als de onderzijde. Het vermogen bedraagt 160W/m2 of 200W/m2. Aansluitspanning 230Vac. Aansluitsnoer met stekker en aan/uit schakelaar.
Door een langzaam droog proces zal de schoen of laars niet vervormen!
LZ: aansluitkabel aan de lange zijde. KZ: aansluitkabel aan de korte zijde.
Artikelnr | EAN code | Type |  | Maten | Oppervlakte | Vermogen | Prijs
|  |  |  | cm | m2 | Watt | Incl. btw
2020051450 | 8719638219877 | SCHNdroger 40x60-LZ | IPx6 | 40x60cm | 24 | 230V | 108.9
2020051451 | 8719638219884 | SCHNdroger 40x60-KZ | IPx6 | 40x60cm | 30 | 230V | 108.9
Prijzen karpetverwarmers;
Karpetverwarmers is een groot verwarmingselement waarop een karpet wordt aangebracht. Drie versie leverbaar: stof, folie en aluminium.
Het vermogen bedraagt 150~200W/m2. Wordt geleverd met aansluitsnoer 150cm met stekker. Folie wordt geleverd met aansluitsnoer 200cm met stekker en aan/uit schakelaar.
Artikelnr | EAN code | Type |  | Maten | Oppervlakte | Vermogen | Prijs
|  |  |  | cm | m2 | Watt | Incl. btw
2020050495 | 8719638213615 | KARP140200-stof | IPx7 / stof | 140 x 200 | 330 | 230 | 235.0425
2020050496 | 8719638213622 | KARP180280-stof | IPx7 / stof | 180 x 280 | 610 | 230 | 329.9367
2020050497 | 8719638213639 | KARP150100-folie | IPx4 / Folie | 150 x 100 | 210 | 230 | 130.559
2020050498 | 8719638213646 | KARP150200-folie | IPx4 / Folie | 150 x 200 | 420 | 230 | 195.8688
2020050499 | 8719638213653 | KARP150250-folie | IPx4 / Folie | 150 x 250 | 525 | 230 | 222.0047
2020051238 | 8719638213660 | KARP50100-folie | IPx4 / Folie | 50 x 100 | 80 | 230 | 56.7188
2020051239 | 8719638213677 | KARP50200-folie | IPx4 / Folie | 50 x 200 | 160 | 230 | 71.0875
2020051240 | 8719638213684 | KARP50250-folie | IPx4 / Folie | 50 x 250 | 200 | 230 | 78.3475
2020051544 | 8719128510132 | KARP100150-alu | IPx7 / alu | 100 x 150 | 225 | 230 | 124.0855
2020051545 | 8719128510149 | KARP100300-alu | IPx7 / alu | 100 x 300 | 450 | 230 | 171.0032
2020051546 | 8719128510156 | KARP200150-alu | IPx7 / alu | 200 x 150 | 450 | 230 | 171.0032
2020051547 | 8719128510163 | KARP100450-alu | IPx7 / alu | 100 x 450 | 675 | 230 | 235.1635
2020051548 | 8719128510170 | KARP150300-alu | IPx7 / alu | 140 x 300 | 675 | 230 | 235.1635
2020050493 | 8719638213134 | Plugin dimmer 150W | IP21 |  | 150 | 230 | 10.5875
2020050494 | 8719638213141 | Plugin dimmer 300W | IP21 |  | 300 | 230 | 11.3438
2020050500 | 8719638213691 | Plugin dimmer 3000W | IP21 |  | 3000 | 230 | 108.9
Prijzen kleine verwarmingsplaten;
De Schloss kleine verwarmingsplaten zijn geschikt om te worden toegepast voor bijvoorbeeld warme voeten plaat, maar ook in leghokken en terraria
worden deze verwarmingsplaten toegepast. Aansluitspanning 230V.
Artikelnr | EAN code | Type |  | Maten | Oppervlakte | Vermogen | Prijs
|  |  |  | cm | m2 | Watt | Incl. btw
PVC / PVC plaat, dikte 4mm, waterdicht
2020050776 | 8719638213707 | PVC-PVC 1515 | IP66 | 15 x 15 | 2 | 230 | 59.8345
2020050777 | 8719638213714 | PVC-PVC 3640 | IP66 | 36 x 40 | 18 | 230 | 75.5645
2020050778 | 8719638213721 | PVC-PVC 3660 | IP66 | 36 x 60 | 30 | 230 | 89.8425
2020050779 | 8719638213738 | PVC-PVC 3680 | IP66 | 36 x 80 | 42 | 230 | 112.53
2020050780 | 8719638213745 | PVC-PVC 6040 | IP66 | 60 x 40 | 30 | 230 | 94.622
2020050781 | 8719638213752 | PVC-PVC 6060 | IP66 | 60 x 60 | 50 | 230 | 118.4287
2020050782 | 8719638213769 | PVC-PVC 6080 | IP66 | 60 x 80 | 70 | 230 | 150.6147
PVC / Celrubber EPDM, dikte 8mm, waterdicht
2020050783 | 8719638213776 | PVC-CEL 1515 | IPx5 | 15 x 15 | 2 | 230 | 59.8345
2020050784 | 8719638213783 | PVC-CEL 3640 | IPx5 | 36 x 40 | 18 | 230 | 75.5645
2020050785 | 8719638213790 | PVC-CEL 3660 | IPx5 | 36 x 60 | 30 | 230 | 89.8425
2020050786 | 8719638213806 | PVC-CEL 3680 | IPx5 | 36 x 80 | 42 | 230 | 112.53
2020050787 | 8719638213813 | PVC-CEL 6040 | IPx5 | 60 x 40 | 30 | 230 | 94.622
2020050788 | 8719638213820 | PVC-CEL 6060 | IPx5 | 60 x 60 | 50 | 230 | 118.4287
2020050789 | 8719638213837 | PVC-CEL 6080 | IPx5 | 60 x 80 | 70 | 230 | 150.6147
Fiber en metalen warmteplaten, dikte 7mm, waterdicht
2020050766 | 8719638213844 | SCL FIBER3060 | IPx4 | 30 x 60 | 25 | 230 | 87.4225
2020050767 | 8719638213851 | SCL FIBER5580 | IPx4 | 55 x 80 | 70 | 230 | 174.9357
2020050768 | 8719638213868 | SCL ALU3060 | IPx5 | 30 x 60 | 44 | 230 | 99.946
2020050769 | 8719638213875 | SCL STEEL4060 | IPx4 | 40 x 60 | 120 | 230 | 149.9493
2020051889 |  | SCL RVS 2560, bureau verwarmer | IPx4 | 25 x 60 | 70 | 230 | 149.9493
2HEAT Fiber en aluplaat pro, waterdicht
2020050770 | 8719638213882 | 2HEAT FIBER + dim | IPx4 | 30 x 60 | 150 | 230 | 156.9067
2020050771 | 8719638213899 | 2HEAT ALU | IPx5 | 33 x 50 | 250 | 230 | 289.7042
2020051571 | 8719743680623 | 2HEAT ELA 250 Warmteplaat + AF BED | IP24 | 70 x 55 | 250 | 230 | 189.9458
Schloss stoelverwarming
2020050892 | 8719638213905 | SSS-verw12 | IPx6 | 40 x 40 | 10W | 12V | 121
2020050893 | 8719638213912 | SSS-verw24 | IPx6 | 40 x 40 | 10W | 24V | 121
2020050894 | 8719638213929 | SSS verdeelst. | 14st xlr |  | 160W | 230/24/12 | 272.25
Kussenverwaming elementen (incl 30'C clixon)
2020051288 | 8719638213936 | Kussenverwarming 1 | IPx6 | 34 x 34 | 8W | 12V | 63.2225
2020051289 | 8719638213943 | Kussenverwarming 2 | IPx6 | 54 x 34 | 12W | 12V | 74.7175
2020051486 | 8719128512723 | Kussenverwarming 3 (12mm, celrubber) | IPx6 | 45 x 45 | 7W | 12V | 75.3225
2020051184 | 8719638213950 | 230V/12V adapter | IP21 |  | 3000mA | 230/12V | 25.7125
2020051416 | 8719638219648 | Voetsteun support RVS |  |  |  |  | 42.35
Prijzen tube heaters, 600W/m2
Tube heaters kunnen worden toegepast om bijvoorbeeld delen van leidingen op temperatuur te houden. Het geisoleerde verwarmingselement
is voorzien van een rubberen bekleding met een aansluitbox en aansluitkabel 200cm met stekker en aan/uit schakelaar.
het vermogen bedraagt 600W/m2 en is voorzien van een bi metaal van 60'C.
Prijzen Bureauverwarmers;
Schloss Bureauverwarmers bestaat uit een schuimrubberen laag met verwarmingselement welke aan de onderzijde van het bureau wordt geplakt. Deze bureauverwarmers
zijn voorzien van een plaklaag zodat deze eenvoudig kan worden gemonteerd. Elk element is voorzien van een thermostaat met aan/uit en signaleringslampje.
Elementen zijn in twee maatvoeringen leverbaar, aansluitspanning 230V, vermogen 400W/m2.
Artikelnr | EAN code | Type |  | Maten | Oppervlakte | Vermogen | Prijs
|  |  |  | cm | m2 | Watt | Incl. btw
2020050731 | 8719638214032 | Flex3555 | IPx4 | 35 x 55 | 40~50 | 230 | 148.4307
2020050732 | 8719638214049 | Flex3585 | IPx4 | 35 x 85 | 80~90 | 230 | 175.4379
Prijzen Anti Schimmel tape;
De 2HEAT Anti Schimmelband heeft een breedte van 50mm, en een dikte van maximaal 1mm, en kan hierdoor ook achter een plint worden geplakt.
Het vermogen per vierkante meter bedraagt 330W.
De 2HEAT Anti Schimmelband is heel makkelijk aan te brengen doordat de verwarming is gefixeerd in een band welke voorzien is van een plaklaag.
De 2HEAT Anti Schimmelband kan ook achter tegels worden gemonteerd, maar het kan ook in de stuck worden verwerkt.
Aansluitspanning 12 of 24V. Elke Anti Schimmel tape is voorzien van een aansluitkabel 150cm.
De 12V versie wordt geleverd inclusief een spannings adapter welke een vaste aansluiting heeft met de verwarmingstape.
Artikelnr | EAN code | Type |  | Maten | Oppervlakte | Vermogen | Prijs
|  |  |  | cm | m2 | Watt | Incl. btw
2020050878 | 8719638214087 | AST-045 | IPx4 | 45 | 10 | 24 | 40.29
2020050879 | 8719638214094 | AST-070 | IPx4 | 70 | 15 | 24 | 42.1867
2020050880 | 8719638214100 | AST-085 | IPx4 | 85 | 18 | 24 | 42.8764
2020050881 | 8719638214117 | AST-135 | IPx4 | 135 | 30 | 24 | 43.9684
2020050882 | 8719638214124 | AST-230 | IPx4 | 230 | 50 | 24 | 48.6239
2020050883 | 8719638214131 | AST-320 | IPx4 | 320 | 70 | 24 | 52.9632
2020050637 | 8719638211116 | IP65 transformator 230/24V |  | 230/24V | 70VA |  | 45.375
Anti schimmel tape 12V + stekker adapter;
2020050884 | 8719638214155 | AST-023-12-adapt | IPx4 | 23 | 5 | 12 | 52.9632
2020050885 | 8719638214162 | AST-034-12-adapt | IPx4 | 34 | 7 | 12 | 52.9632
2020050886 | 8719638214179 | AST-040-12-adapt | IPx4 | 40 | 9 | 12 | 52.9632
2020050887 | 8719638214186 | AST-067-12-adapt | IPx4 | 67 | 15 | 12 | 52.9632
2020050888 | 8719638214193 | AST-110-12-adapt | IPx4 | 110 | 24 | 12 | 52.9632
2020050889 | 8719638214209 | AST-160-12-adapt | IPx4 | 160 | 35 | 12 | 52.9632
Anti schimmel tape 12V ZONDER adapter;
2020051185 | 8719638214216 | AST-023-12 | IPx4 | 23 | 5 | 12 | 45.7788
2020051186 | 8719638214223 | AST-034-12 | IPx4 | 34 | 7 | 12 | 45.7788
2020051187 | 8719638214230 | AST-040-12 | IPx4 | 40 | 9 | 12 | 45.7788
2020051188 | 8719638214247 | AST-067-12 | IPx4 | 67 | 15 | 12 | 45.7788
2020051189 | 8719638214254 | AST-110-12 | IPx4 | 110 | 24 | 12 | 45.7788
2020051190 | 8719638214261 | AST-160-12 | IPx4 | 160 | 35 | 12 | 45.7788
Prijzen Anti Schimmel gaasband;
De 2HEAT Anti Schimmel gaasband heeft een breedte van 100mm, en een dikte van maximaal 3mm, en kan voor tal van toepassingen worden gebruikt.
Het vermogen per vierkante meter bedraagt 110W of 330W.
De 2HEAT Anti Schimmel gaasband kan ook achter tegels worden gemonteerd, maar het kan ook in de stuck worden verwerkt.
Aansluitspanning 230V. Aansluitkabel met een lengte van 100cm, zonder stekker.
Artikelnr | EAN code | Type |  | Maten | Oppervlakte | Vermogen | Prijs
|  |  |  | cm | m2 | Watt | Incl. btw
2020051265 | 8719638214278 | ASGB-050-10 | 10 | 50 | 10 | 230 | 37.9335
2020051266 | 8719638214285 | ASGB-100-20 | 10 | 100 | 20 | 230 | 39.3704
2020051267 | 8719638214292 | ASGB-150-30 | 10 | 150 | 30 | 230 | 40.0601
2020051268 | 8719638214308 | ASGB-200-40 | 10 | 200 | 40 | 230 | 41.4969
2020051269 | 8719638214315 | ASGB-250-50 | 10 | 250 | 50 | 230 | 42.474
2020051270 | 8719638214322 | ASGB-300-60 | 10 | 300 | 60 | 230 | 42.9338
2020051271 | 8719638214339 | ASGB-050-30 | 10 | 50 | 30 | 230 | 37.9335
2020051272 | 8719638214346 | ASGB-100-60 | 10 | 100 | 60 | 230 | 39.3704
2020051273 | 8719638214353 | ASGB-150-90 | 10 | 150 | 90 | 230 | 40.0601
2020051274 | 8719638214360 | ASGB-200-120 | 10 | 200 | 120 | 230 | 41.4969
2020051275 | 8719638214377 | ASGB-250-150 | 10 | 250 | 150 | 230 | 42.474
2020051276 | 8719638214384 | ASGB-300-180 | 10 | 300 | 180 | 230 | 42.9338
2020051277 | 8719638214391 | Anti schimmel gaasband met stekker, per stuk |  |  |  |  | 3.4787
Prijzen MaGOXX Heating system (MHS)
Magoxx heating system is een systeem welke bestaat uit losse modules welke koppelbaar zijn. Elk MHS verwarmd element heeft aan de kopse kanten
een connector welke gekoppeld kan worden met het volgende MHS verwarmd element. Ook voor de ruimtes waarbij geen verwarming komt te liggen
zijn er zogenaamde blinde platen. Het geheel wordt gecombineerd met een thermostaat welke alreeds is voorzien van een inbouwdoos en voor bekabeld.
Per 5m2 zijn er 7 MHS elementen benodigd. Dit kan bestaan uit 5 stuks verwarmde elementen, 7 stuks fixture elementen en 1 stuks blinde plaat. Tevens benodigd een
MHS thermostaat en een MHS kabelset.
Artikelnr | EAN code | Type |  | Maten | Oppervlakte | Vermogen | Prijs
|  |  |  | cm | m2 | Watt | Incl. btw
2020051612 | 8719743681026 | MHS verwarmd 230Vac 60120 | 60 | 120 | 55 | 230 | 101.64
2020051613 | 8719743681033 | MHS Fixture plaat 6015 | 60 | 15 | 0 | 0 | 14.52
2020051614 | 8719743681040 | MHS blinde plaat 60120 | 60 | 120 | 0 | 0 | 50.82
2020051615 | 8719743681057 | MHS verwarmd 24V 60120 | 10 | 200 | 55 | 24 | 113.74
2020051616 | 8719743681064 | MHS kabelset 230 |  |  |  |  | 50.82
2020051617 | 8719743681071 | MHS kabelset 24 |  |  |  |  | 43.56
2020051618 | 8719743681088 | MHS powersupply tbv 24V 350W systeem |  |  |  |  | 72.6
2020051619 | 8719743681095 | MHS polymere 290ml |  |  |  |  | 11.1441
2020051620 | 8719743681101 | MHS thermostaat TH73plus |  |  |  |  | 87.12
2020051621 | 8719743681118 | MHS Set 230V - 5m2 |  |  |  |  | 892.7649
(5st verwarmd, 7st fixture, 1st blind, 1st kabelset, 1st thermostaat, 5st polymere)
2020051622 | 8719743681125 | MHS Set 230V - 10m2 |  |  |  |  | 1747.5963
(10st verwarmd, 14st fixture, 3st blind, 2st kabelset, 1st thermostaat, 10st polymere)
2020051623 | 8719743681132 | MHS Set 230V - 15m2 |  |  |  |  | 2496.214
(15st verwarmd, 21st fixture, 4st blind, 2st kabelset, 1st thermostaat, 15st polymere)
2020051624 | 8719743681149 | MHS Set 230V - 25m2 |  |  |  |  | 3834.1285
(25st verwarmd, 28st fixture, 5st blind, 2st kabelset, 1st thermostaat, 25st polymere)
2020051625 | 8719743681156 | MHS Set 230V - 35m2 |  |  |  |  | 5384.4707
(35st verwarmd, 42st fixture, 7st blind, 3st kabelset, 1st thermostaat, 35st polymere)
2020051626 | 8719743681163 | MHS Set 24V - 2,5m2 |  |  |  |  | 598.8815
(2st verwarmd, 4st fixture, 1st blind, 1st kabelset, 1st thermostaat, 3st polymere, 1st powersup)
2020051627 | 8719743681170 | MHS Set 24V - 5m2 |  |  |  |  | 905.4094
(4st verwarmd, 7st fixture, 1st blind, 1st kabelset, 1st thermostaat, 5st polymere, 1st powersup)
Prijzen MaGOXX warmteplaat,
De Magoxx Warme Voeten (MHS), 40x60cm, 30W, platen hebben als doel om de voeten te verwarmen.
Doordat het is opgebouwd uit hoogwaardige materialen, zoals EPDM celrubber met een dikte van 6mm, carbon verwarmingsfolie en als toplaag een magoxx board met een dikte van 4mm.
Magoxx is een warmtegeleidende plaat die tevens accumuleert.
Artikelnr | EAN code | Type |  | Maten | Oppervlakte | Vermogen | Prijs
|  |  |  | cm | m2 | Watt | Incl. btw
2020051633 | 8719743681231 | Magoxx Warme Voeten Plaat | IPx6 | 40x60cm | 30 | 230V | 122.5125
Prijzen Magoxx Flex
MHS Flex is een systeem waarbij de elementen op basis van 50W/m2 aan elkaar kunnen worden gekoppeld middels Wieland connectoren
Het verwarmingselement heeft een dikte van 3mm, waarbij er een reflecterende laag alreeds is op gemonteerd.
Het element kan eenvoudig worden gemonteerd op Magoxx platen danwel op gipsplaten. Isolatie is overigens wel een pré: Rockwool bijvoorbeeld
met een dikte van 50mm is al voldoende
Ideaal voor renovatie en nieuwbouw icm houtskeletbouw.
Artikelnr | EAN code | Type |  | Maten | Oppervlakte | Vermogen | Prijs
|  |  |  | cm | m2 | Watt | Incl. btw
2020051660 | 8719743680531 | MHS FLEX:20x100cm - 0,2m2 - 10W | 20 | 100 | 10 | 230 | 44.22
2020051661 | 8719743680548 | MHS FLEX:20x130cm - 0,26m2 - 13W | 20 | 130 | 13 | 230 | 46.596
2020051662 | 8719743680555 | MHS FLEX:20x160cm - 0,32m2 - 16W | 20 | 160 | 16 | 230 | 48.972
2020051663 | 8719743680562 | MHS FLEX:20x190cm - 0,38m2 - 19W | 20 | 190 | 19 | 230 | 51.348
2020051664 | 8719743680579 | MHS FLEX:20x220cm - 0,44m2 - 22W | 20 | 220 | 22 | 230 | 53.724
2020051665 | 8719743680586 | MHS FLEX:20x250cm - 0,5m2 - 25W | 20 | 250 | 25 | 230 | 56.1
2020051666 | 8719743680593 | MHS FLEX:30x100cm - 0,3m2 - 15W | 30 | 100 | 15 | 230 | 48.18
2020051667 | 8719743680609 | MHS FLEX:30x130cm - 0,39m2 - 19,5W | 30 | 130 | 19.5 | 230 | 51.744
2020051668 | 8719743680616 | MHS FLEX:30x160cm - 0,48m2 - 24W | 30 | 160 | 24 | 230 | 55.308
2020051669 | 8719743680623 | MHS FLEX:30x190cm - 0,57m2 - 28,5W | 30 | 190 | 28.5 | 230 | 58.872
2020051670 | 8719743680630 | MHS FLEX:30x220cm - 0,66m2 - 33W | 30 | 220 | 33 | 230 | 62.436
2020051671 | 8719743680647 | MHS FLEX:30x250cm - 0,75m2 - 37,5W | 30 | 250 | 37.5 | 230 | 66
2020051672 | 8719743680654 | MHS FLEX:40x100cm - 0,4m2 - 20W | 40 | 100 | 20 | 230 | 52.14
2020051673 | 8719743680661 | MHS FLEX:40x130cm - 0,52m2 - 26W | 40 | 130 | 26 | 230 | 56.892
2020051674 | 8719743680678 | MHS FLEX:40x160cm - 0,64m2 - 32W | 40 | 160 | 32 | 230 | 61.644
2020051675 | 8719743680685 | MHS FLEX:40x190cm - 0,76m2 - 38W | 40 | 190 | 38 | 230 | 66.396
2020051676 | 8719743680692 | MHS FLEX:40x220cm - 0,88m2 - 44W | 40 | 220 | 44 | 230 | 71.148
2020051677 | 8719743680708 | MHS FLEX:40x250cm - 1m2 - 50W | 40 | 250 | 50 | 230 | 75.9
2020051678 | 8719743680715 | MHS FLEX:60x100cm - 0,6m2 - 30W | 60 | 100 | 30 | 230 | 60.06
2020051679 | 8719743680722 | MHS FLEX:60x130cm - 0,78m2 - 39W | 60 | 130 | 39 | 230 | 67.188
2020051680 | 8719743680739 | MHS FLEX:60x160cm - 0,96m2 - 48W | 60 | 160 | 48 | 230 | 74.316
2020051681 | 8719743680746 | MHS FLEX:60x190cm - 1,14m2 - 57W | 60 | 190 | 57 | 230 | 81.444
2020051682 | 8719743680753 | MHS FLEX:60x220cm - 1,32m2 - 66W | 60 | 220 | 66 | 230 | 88.572
2020051683 | 8719743680760 | MHS FLEX:60x250cm - 1,5m2 - 75W | 60 | 250 | 75 | 230 | 95.7
2020051691 |  | Koppelkabel 500cm GST18, 3x1,5mm2, male / female |  |  |  |  | 19.965
Prijzen MHS panel
MHS panel bestaat uit een magoxx plaat van 50x120cm met daarop een verwarmingselement op basis van koolstof en een dunne reflexy laag
Bedrading is alreeds gemonteerd. Het geheel heeft een vermogen van 22Watt, wat neerkomt op een vermogen van 50W/m2
Deze platen kunnen worden gemonteerd bij toepassing van houtskeletbouw
Artikelnr | EAN code | Type |  | Maten | Oppervlakte | Vermogen | Prijs
|  |  |  | cm | m2 | Watt | Incl. btw
2020051685 | 8719743680784 | MHS panel, 50x120cm, 24V, 22Watt | IPx4 | 50x120 | 22 | 24V | 72.6
Prijzen MHS ceiling
MHS ceiling is een kant en klare plaat welke direct in het systeem plafond past. Er zijn twee maten leverbaar: 595x595 en 595x1195 mm.
Deze magoxx platen zijn voorzien van een verwarmingselement 230Vac met een vermogen van 160W/m2.. Dat komt neer op 45Watt bij de kleine uitvoering en de grote uitvoering 90Watt.
Tevens zijn deze MHS ceiling platen geisoleerd met 50mm steenwol.
Artikelnr | EAN code | Type |  | Maten | Oppervlakte | Vermogen | Prijs
|  |  |  | cm | m2 | Watt | Incl. btw
2020051686 | 8719743680791 | MHS ceiling, 59.5x59.5cm,45Watt | IPx4 | 59.5x59.5 | 45 | 230V | 60.5
2020051687 | 8719743680807 | MHS ceiling, 59.5x119.5cm,90Watt | IPx4 | 59.5x119.5 | 90 | 230 | 72.6
Prijzen verwarmingsfolie
De 2HEAT verwarmingsfolie Is bij uitstek geschikt voor gebruik onder houten- en laminaatvloeren en alszijnde plafondverwarming.
Deze verwarmingsmethode kan ook toegepast worden onder karpetten of vinyl vloerbedekking.
Met minder dan 0,2 mm dikte , heeft de folie een praktisch te verwaarlozen invloed op de uiteindelijke dikte van de vloer of afwerking van het plafond.
De folieverwarming wordt gebruikelijk gelegd over een ondervloer (dikte ca 6mm) of tegen het raggelwerk van het plafond, die een goede isolatie biedt richting beton- of houten ondervloer.
De 2HEAT verwarmingsfolie Is bij uitstek geschikt voor gebruik onder houten- en laminaatvloeren en alszijnde plafondverwarming.
Deze verwarmingsmethode kan ook toegepast worden onder karpetten of vinyl vloerbedekking.
Artikelnr | EAN code | Type |  | Maten | Oppervlakte | Vermogen | Prijs
|  |  |  | cm | m2 | Watt | Incl. btw
2020050733 | 8719638214407 | Verwarmingsfolie-75cm breed160 |  | 75cm breed | 160 | 230Vac | 28.7375
2020050733 | 8719638214414 | Verwarmingsfolie-50cm breed160 |  | 50cm breed | 160 | 230Vac | 28.7375
2020050733 | 8719638214421 | Verwarmingsfolie-75cm breed100 |  | 75cm breed | 100 | 230Vac | 28.7375
2020050733 | 8719638214438 | Verwarmingsfolie-50cm breed100 |  | 50cm breed | 100 | 230Vac | 28.7375
2020050735 | 8719638214445 | Verwarmingsfolie-40cm breed200 |  | 40cm breed | 200 | 230Vac | 28.7375
2020050736 | 8719638214452 | Verwarmingsfolie-60cm breed200 |  | 60cm breed | 200 | 230Vac | 28.7375
2020050737 | 8719638214469 | Verwarmingsfolie-20cm breed600 | 2-in-serie | 20cm breed | 600 | 230Vac | 28.7375
2020051294 | 8719638218436 | Verwarmingsfolie-13cm breed200/800W | 2-in-serie | 13cm breed | 200/800W | 230Vac | 31.7625
2020051295 | 8719638218443 | Verwarmingsfolie-26cm breed200/800W | 2-in-serie | 26cm breed | 200/800W | 230Vac | 31.7625
2020050738 | 8719638214476 | Verwarmingsfolie-20cm breed90 |  | 20cm breed | 90 | 42Vac | 28.7375
2020050739 | 8719638214483 | Verwarmingsfolie-40cm breed90 |  | 40cm breed | 90 | 42Vac | 28.7375
2020050740 | 8719638214490 | Verwarmingsfolie-60cm breed90 |  | 60cm breed | 90 | 42Vac | 28.7375
2020050741 | 8719638214506 | Verwarmingsfolie-30cm breed220 |  | 30cm breed | 220 | 24V | 75.625
2020051403 | 8719638219549 | Verwarmingsfolie-20cm breed100 |  | 20cm breed | 100 | 24V | 31.7625
2020051404 | 8719638219556 | Verwarmingsfolie-40cm breed100 |  | 40cm breed | 100 | 24V | 31.7625
2020051405 | 8719638219563 | Verwarmingsfolie-60cm breed100 |  | 60cm breed | 100 | 24V | 31.7625
2020051406 | 8719638219570 | Verwarmingsfolie-20cm breed55 |  | 20cm breed | 55 | 12V | 31.7625
2020051407 | 8719638219587 | Verwarmingsfolie-40cm breed55 |  | 40cm breed | 55 | 12V | 31.7625
2020051408 | 8719638219594 | Verwarmingsfolie-60cm breed55 |  | 60cm breed | 55 | 12V | 31.7625
2020051592 | 8719743680791 | Verwarmingsfolie-20cm breed200 |  | 20cm breed | 200 | 230 | 31.7625
2020051593 | 8719743680807 | Verwarmingsfolie-40cm breed200 |  | 40cm breed | 200 | 230 | 31.7625
2020051594 | 8719743680814 | Verwarmingsfolie-60cm breed200 |  | 60cm breed | 200 | 230 | 31.7625
2020051595 | 8719743680821 | Verwarmingsfolie-40cm breed50 |  | 40cm breed | 50 | 230 | 31.7625
2020051695 | 8719743680920 | Verwarmingsfolie-30cm breed200 |  | 30cm breed | 200 | 230 | 31.7625
2020051696 | 8719743680937 | Verwarmingsfolie-60cm breed200 |  | 60cm breed | 200 | 230 | 31.7625
2020051697 | 8719743680944 | Verwarmingsfolie-90cm breed200 |  | 90cm breed | 200 | 230 | 31.7625
2020051698 | 8719743680951 | Verwarmingsfolie-60cm breed50 |  | 60cm breed | 50 | 230 | 31.7625
2020051692 | 8719743680777 | Plafondverw, 2x20cm, totaal 60cm, 230Vac |  | 60cm breed | 50/200 | 230 | 31.7625
2020051728 | 8719743681347 | Plafondverw, 2x20cm, totaal 60cm, 24Vac |  | 60cm breed | 50/200 | 24 | 31.7625
2020051653 | 8719743680487 | Isolatie 3mm met alulaag aanbrengen, m2 | max 200W/m2 |  |  |  | 12.1
2020051488 | 8719743680814 | Foam 3mm, 50cm breed, per m2 |  | 50cm |  |  | 1.9663
2020051689 | 8719743680821 | Ontkoppelingsmat, per m2 |  | 100cm |  |  | 22.6875
2020050734 | 8719638214513 | Prefabriceren incl 250cm aansluitkabel, per lengte |  |  |  |  | 27.225
2020051693 | 8719743680838 | Prefab. Plafondverw. incl 250cm aansluitkabel, per lengte |  |  |  |  | 36.3
2020050807 | 8719638214520 | Aansluitkabel extra per meter |  |  |  |  | 0.75625
2020051725 | 8719743681323 | Dubbel geisoleerd draad, 1.5mm2, blauw |  | p/mtr |  |  | 1.6335
2020051726 | 8719743681330 | Dubbel geisoleerd draad, 1.5mm2, zwart |  | p/mtr |  |  | 1.6335
2020051205 | 8719638214537 | Afdekfolie 4x5mtr |  |  |  |  | 2.7225
2020051191 | 8719638214544 | Plaatsen van clixon tijdens prefabricage @60'C, per stuk |  |  |  |  | 15.125
Prijzen spiegelverwarming (dubbel geisoleerd)
Spiegelverwarming met een vermogen van 200W/m2 wordt toegepast, aan de achterzijde van de spiegel, om de spiegel niet te laten beslaan.
Artikelnr | EAN code | Type |  | Maten | Oppervlakte | Vermogen | Prijs
|  |  |  | cm | m2 | Watt | Incl. btw
2020050833 | 8719638214803 | SPVW3030 | IPx6 | 30x30 | 12 | 230 | 39.325
2020050834 | 8719638214810 | SPVW3060 | IPx6 | 30x60 | 26 | 230 | 54.45
2020050835 | 8719638214827 | SPVW50100 | IPx6 | 50x100 | 100 | 230 | 111.925
2020050836 | 8719638214834 | SPVW5050 | IPx6 | 50x50 | 50 | 230 | 72.6
2020050837 | 8719638214841 | SPVW5080 | IPx6 | 50x80 | 80 | 230 | 93.775
2020050838 | 8719638214858 | SPVW4045 | IPx6 | 40x45 | 33 | 230 | 45.375
Prijzen spiegelverwarming(dubbel geisoleerd EN geaard)
Spiegelverwarming met een vermogen van 200W/m2 wordt toegepast, aan de achterzijde van de spiegel, om de spiegel niet te laten beslaan.
Artikelnr | EAN code | Type |  | Maten | Oppervlakte | Vermogen | Prijs
|  |  |  | cm | m2 | Watt | Incl. btw
2020050839 | 8719638214865 | SPVWG4250, geaard | IPx6 | 42x50 | 42 | 230 | 49.9125
2020050840 | 8719638214872 | SPVWG5060, geaard | IPx6 | 50x60 | 60 | 230 | 63.525
Prijzen spiegelverwarming
Spiegelverwarming met een vermogen van 400W/m2 wordt toegepast, aan de achterzijde van de spiegel, om de spiegel niet te laten beslaan.
Let op dat deze spiegelverwarming ca. 70'C wordt. De spiegel zal een dusdanige warmte uitstralen wat als prettig wordt gevonden.
Artikelnr | EAN code | Type |  | Maten | Oppervlakte | Vermogen | Prijs
|  |  |  | cm | m2 | Watt | Incl. btw
2020050841 | 8719638214889 | SPVW75100, Big size | IPx6 | 75x100 | 300 | 230 | 60.5
2020050842 | 8719638214896 | SPVW75150, Big size | IPx6 | 75x150 | 450 | 230 | 75.625
2020050843 | 8719638214902 | SPVW75200, Big size | IPx6 | 75x200 | 600 | 230 | 90.75
Prijzen Heatpads 600W/m2
De Heatpads kunnen voor diverse doeleinden worden gebruikt, zoals terrarium verwarming. De Heatpads zijn voorzien van bi-metalen waardoor deze niet warmer kan worden als 60'C.
Middels de bijgeleverde dimmer kan de temperatuur worden bepaald. Voorzien van snoer met stekker en aan/uit schakelaar, 200cm
Artikelnr | EAN code | Type |  | Maten | Oppervlakte | Vermogen | Prijs
|  |  |  | cm | m2 | Watt | Incl. btw
2020050844 | 8719638214919 | HTP2025 | IPx4 | 20x25 | 30 | 230 | 55.9625
2020050845 | 8719638214926 | HTP2050 | IPx4 | 20x50 | 60 | 230 | 60.5
2020050846 | 8719638214933 | HTP2075 | IPx4 | 20x75 | 90 | 230 | 65.0375
2020050847 | 8719638214940 | HTP20100 | IPx4 | 20x100 | 120 | 230 | 69.575
Prijzen Heatpads 200W/m2
De Heatpads kunnen voor diverse doeleinden worden gebruikt, zoals terrarium verwarming. Door het lage vermogen zijn deze Heatpads niet beveiligd met een bi metaal!.
Voorzien van snoer met stekker en aan/uit schakelaar, 200cm
Artikelnr | EAN code | Type |  | Maten | Oppervlakte | Vermogen | Prijs
|  |  |  | cm | m2 | Watt | Incl. btw
2020051176 | 8719638214957 | HTP-A2-4259 | IPx4 | 42x59 | 45 | 230 | 30.4315
2020051177 | 8719638214964 | HTP-A3-4229 | IPx4 | 42x29 | 22 | 230 | 24.7747
2020051178 | 8719638214971 | HTP-A4-2129 | IPx4 | 21x29 | 11 | 230 | 21.9615
2020051179 | 8719638214988 | HTP-A5-2114 | IPx4 | 21x14 | 6 | 230 | 20.5398
2020051180 | 8719638214995 | HTP-A5-2-5914 | IPx4 | 14x59 | 16 | 230 | 23.111
2020051181 | 8719638215008 | HTP-A5-3-2914 | IPx4 | 14x29 | 8 | 230 | 21.1145
2020051182 | 8719638215015 | HTP-A5-4-4214 | IPx4 | 14x42 | 11 | 230 | 21.9312
Prijzen Terra Heating 200W/m2
De Terra Heating elementen kunnen voor diverse doeleinden worden gebruikt, zoals terrarium verwarming. Door het lage vermogen zijn deze elementen niet beveiligd met een bi metaal!.
Deze Terra Heaters hebben een zelfregulerende functionaliteit. Voorzien van snoer met stekker en aan/uit schakelaar, 200cm
Aansluitkabel aan de kopse kant!
Artikelnr | EAN code | Type |  | Maten | Oppervlakte | Vermogen | Prijs
|  |  |  | cm | m2 | Watt | Incl. btw
2020051748 | 8719743681385 | TerHeat 2020 | IPx4 | 20x20 | 8 | 230 | 24.2
2020051749 | 8719743681392 | TerHeat 2030 | IPx4 | 20x30 | 12 | 230 | 27.225
2020051750 | 8719743681408 | TerHeat 2040 | IPx4 | 20x40 | 16 | 230 | 30.25
2020051751 | 8719743681415 | TerHeat 2050 | IPx4 | 20x50 | 20 | 230 | 33.275
2020051752 | 8719743681422 | TerHeat 2060 | IPx4 | 20x60 | 24 | 230 | 36.3
2020051753 | 8719743681439 | TerHeat 3020 | IPx4 | 30x20 | 12 | 230 | 27.225
2020051754 | 8719743681446 | TerHeat 3030 | IPx4 | 30x30 | 18 | 230 | 31.7625
2020051755 | 8719743681453 | TerHeat 3040 | IPx4 | 30x40 | 24 | 230 | 36.3
2020051756 | 8719743681460 | TerHeat 3050 | IPx4 | 30x50 | 30 | 230 | 40.8375
2020051757 | 8719743681477 | TerHeat 3060 | IPx4 | 30x60 | 36 | 230 | 45.375
Prijzen Dry Wall Heating Systeem
Om muren versneld te drogen, bijvoorbeeld bij waterschade, hebben wij het Dry Wall Systeem ontwikkeld (DWS).
Het Dry Wall Systeem bestaat uit een verwarmingselement met de maatvoering 75cm x 220cm of 150cmx220cm waarbij één zijde is voorzien van hoogwaardige isolatie.
Hierdoor wordt de kant welke de muur moet gaan drogen maar liefst 50~55'C. De achterzijde bereikt een temperatuur van 27~33'C.
Het Dry Wall Systeem wordt ondersteund middels zogenaamde telescoopsteunen. Deze telescoopsteunen kunnen worden uitgezet tot een maximale hoogte van 190cm.
Elke dry wall heater is voorzien van een rubberen aansluitkabel met een lengte van 500cm
Artikelnr | EAN code | Type |  | Maten | Oppervlakte | Vermogen | Prijs
|  |  |  | cm | m2 | Watt | Incl. btw
2020051628 | 8719743681187 | DWS-75-220-600, verwarmingselement | IPx4 | 75x220 | 600 | 230 | 243.573
2020051629 | 8719743681194 | DWS-150-220-1300, verwarmingselement | IPx4 | 150x220 | 1300 | 230 | 393.976
2020051630 | 8719743681200 | Telescoopsteun, maximaal 190cm, per 2st |  | 190 |  |  | 95.1665
Prijzen verwarmde canvasdoeken
Canvasdoeken met een een bepaalde print is een sfeerbepaler in uw woon- en leefruimte. Deze verwarmde canvasdoeken zijn voorzien van een infrarood verwarmingselement en de
achterzijde is geisoleerd. Het element wordt niet warmer dan 65~70'C, ofwel het betreft hier een laag temperatuur verwarming welke warmte via het doek uitstraalt.
Elk canvasdoek is voorzien van een aansluitsnoer met stekker een aan/uit schakelaar! Een keuze is er middels standaard afbeelding of natuurlijk uw eigen gekozen afbeelding!
Optioneel kan er worden gekozen voor een verwarmde canvasdoek met led verlichting. Deze led verlichting wordt aangestuurd middels een afstandbediening.
Het betreft hier dan ook RGB, dus meerdere kleuren instelbaar. Wordt geleverd met aparte adapter tbv verlichting.
De dikte van het frame betreft 4cm.
Artikelnr | EAN code | Type |  | Maten | Oppervlakte | Vermogen | Prijs
|  |  |  | cm | m2 | Watt | Incl. btw
2020051291 | 8719638215022 | Canvas 4060 | IPx4 | 40x60 | 60 | 230 | 181.1975
2020051292 | 8719638215039 | Canvas 40120 | IPx4 | 40x120 | 150 | 230 | 235.6475
2020051293 | 8719638215046 | Canvas 8080 | IPx4 | 80x80 | 200 | 230 | 305.2225
2020051298 | 8719638218474 | Canvas 4060,LED verl | IPx4 | 40x60 | 60 | 230 | 302.1975
2020051299 | 8719638218481 | Canvas 40120,LED verl | IPx4 | 40x120 | 150 | 230 | 356.6475
2020051300 | 8719638218498 | Canvas 8080, LED verl | IPx4 | 80x80 | 200 | 230 | 426.2225
(canvasdoek met multi LED verlichting en afstandbediening)
Andere maten op aanvraag leverbaar!
Prijzen glaspanelen;
Infrarood glaspanelen voorzien van een aansluitkabel en te combineren met de Watts Belux draadloze thermostaten.
Panelen zijn voorzien van een stevig frame, welke is gepoedercoat, met aan de voorzijde gehard glas. Glasdikte van ca. 5mm
Panelen zijn te verkrijgen in wit, zwart en spiegel variant en zijn frameless. Dikte van het paneel is 40mm.
Panelen worden binnen de EU geproduceerd!
Artikelnr | EAN code | Type |  | Maten | Oppervlakte | Vermogen | Prijs
|  |  |  | cm | m2 | Watt | Incl. btw
2020050927 | 8719638215053 | GSWT6060 | Wit | 600x600mm | 300W | 230 | 384.417
2020050928 | 8719638215060 | GSZW6060 | Zwart | 600x600mm | 300W | 230 | 384.417
2020050929 | 8719638215077 | GSSP6060 | Spiegel | 600x600mm | 300W | 230 | 433.543
2020050930 | 8719638215084 | GSWT60120 | Wit | 600x1200mm | 600W | 230 | 541.3842
2020050931 | 8719638215091 | GSZW60120 | Zwart | 600x1200mm | 600W | 230 | 541.3842
2020050932 | 8719638215107 | GSSP60120 | Spiegel | 600x1200mm | 600W | 230 | 726.6352
2020050933 | 8719638215114 | GSWT80120 | Wit | 800x1200mm | 850W | 230 | 791.0072
2020050934 | 8719638215121 | GSZW80120 | Zwart | 800x1200mm | 850W | 230 | 787.9823
2020050935 | 8719638214148 | BEUGEL tbv 600mm paneel |  |  |  |  | 130.4683
LET OP: DOORDAT DEZE PANELEN KWETSBAAR ZIJN MBT HET VERZENDEN WORDEN DEZE UITSLUITEND PER PALLET GELEVERD (extra €42,00)
Prijzen infrarood spiegelpanelen
SCHLOSS lage temperatuurpaneel SPIEGEL, 230V, 100W, IP44, voor wandmontage incl. spiegelklemmen.
De lage temperatuur stralingspanelen zijn voornamelijk bestemd voor de verwarming van badkamers maar ook voor de recreatie zijn deze zeer geschikt. Dikte van het spiegelpaneel is maar liefst 8~10mm.
De spiegels met frame hebben een dikte van 40mm, met ledverlichting is de dikte 50mm.
Artikelnr | EAN code | Type |  | Maten | Oppervlakte | Vermogen | Prijs
|  |  |  | cm | m2 | Watt | Incl. btw
2020050742 | 8719638215138 | SIP6060 | IP44 | 60x60cm | 100W | 230 | 226.875
2020050743 | 8719638215145 | SIP6090 | IP44 | 60x90cm | 150W | 230 | 302.5
2020050744 | 8719638215152 | SIP60120 | IP44 | 60x120cm | 200W | 230 | 347.875
2020051524 | 8719128510668 | SIP6060 + aluframe | IP55 | 63x63cm | 100W | 230V | 347.875
2020051525 | 8719128510699 | SIP6060 + aluframe + ledverlichting | IP55 | 63x63cm | 100W | 230V | 423.5
2020051526 | 8719128510705 | SIP60120 + aluframe | IP55 | 63x123cm | 200W | 230V | 514.25
2020051527 | 8719128510712 | SIP60120 + aluframe + ledverlichting | IP55 | 63x123cm | 200W | 230V | 650.375
Prijzen Romer infrarood spiegelpanelen
Romer infrarood paneel SPIEGEL, 230V, va 400W, IP44, voor wandmontage incl. spiegelklemmen.
De lage temperatuur stralingspanelen zijn voornamelijk bestemd voor de verwarming van badkamers maar ook voor de recreatie zijn deze zeer geschikt. Dikte van het spiegelpaneel is maar liefst 8~10mm.
Dikte van het spiegelpaneel is 35mm en is voorzien van een frame.
Artikelnr | EAN code | Type |  | Afmeting | Verm | Spanning
[5 empty] | in Watt | in V
2020050704 | 8719638215169 | ROM6060 | IP54 | 60x60cm | 400W | 230
2020050705 | 8719638215176 | ROM6090 | IP54 | 60x90cm | 600W | 230
LET OP: ONDERSTAANDE PRIJZEN PER INGAANDE 1 JUNI 2017
Prijzen bootverwarming, 48Vdc
Deze kleine verwarmingspaneeltjes zijn geschikt voor bootverwarming, met name voor boten die een bedrijfsspanning hebben van 48Vdc.
Het systeem bestaat uit twee type paneeltjes, modulerende SSR en een thermostaat.
De paneeltjes zijn vrij dun namelijk 17mm, waarbij er een vrije rand is van 10mm zodat het paneel kan worden ingebouwd.
Front paneel is van RVS, achterzijde is geisoleerd met een speciale samenstelling waardoor er weinig warmte verloren gaat.
Paneel heeft een vermogen van 400W/m2 waarbij de haalbare temperatuur zo'n 60'C bedraagt, en is voorzien van 2 aansluitdraden met een lengte van 250cm
De thermostaat, kan worden ingesteld op basis van P of PI, is voorzien van een ruimte als externe sensor. Thermostaat is voorzien van een grote display waarop de gemeten temperatuurwaarde
EN de ingestelde temperatuurwaarde goed is af te lezen.
Het paneel van 25x90cm wordt doorgaans voor beenverwarming gebruikt, paneel van 45x45cm als plafondverwarming. Beide kunnen worden ingebouwd.
Artikelnr | EAN code | Type |  | Maten | Oppervlakte | Vermogen | Prijs
|  |  |  | cm | m2 | Watt | Incl. btw
2020051579 | 8719743680708 | BOOTVERW-450x450mm-64W-48V-400 | IP44 | 45x45cm | 64W | 48 | 269.225
2020051580 | 8719743680715 | BOOTVERW-250x900mm-64W-48V-400 | IP44 | 25x90cm | 64W | 48 | 269.225
2020051581 | 8719743680845 | Panelen gecoat (wit), per paneel |  |  |  |  | 75.625
2020051582 | 8719743680722 | SSR 48Vdc-80A, 0-10Vdc, behuizing | IP54 | 15x20cm |  | 48V/0-10V | 347.875
2020051583 | 8719743680739 | Therm.inb.12Vdc-PI-0-10V | IP20 | 9x9cm |  | 12V/0-10V | 117.975
2020051584 | 8719743680746 | SSR RK en Therm geprefabriceerd (boot) | IP54/IP20 | 15x20cm |  | 48/24vdc | 580.8
Prijzen kleine verwarmingspanelen ten behoefte van bijvoorbeeld boten
Deze kleine verwarmingspanelen met een breedte van 20cm en een lengte van 90cm, kunnen worden gebruikt om plaatselijk warmte te kunnen creeren.
De kleine verwarmingspaneeltjes hebben een vermogen van 600W/m2 en zijn voorzien van een aansluitkabel met stekker.
Als materiaal is hiervoor RVS gebruikt welke in RAL9010 is gespoten met een warmte geleidende lak.
Dit kleine paneeltje, met een vermogen van ca. 96W (@230V), wordt eenvoudig gemonteerd met behulp van de bijgeleverde klemmen.
Tevens zijn deze paneeltjes beveiligd met clixons met een temperatuurwaarde van 90'C.
De dikte is ca 8mm.
Artikelnr | EAN code | Type |  | Maten | Oppervlakte | Vermogen | Prijs
|  |  |  | cm | m2 | Watt | Incl. btw
2020051426 | 8719638219747 | KVWP2090-96 | IP44 | 20x90cm | 96W | 230 | 254.1
Prijzen Romer infrarood panelen, wit
De Romer infraroodpanelen is een vorm van design. De volledig aluminium panelen zijn van een zeer hoge kwaliteit en de beste componenten zijn toegepast om deze state-of-the-art panelen te produceren. De Romer panelen zijn TUV gecertificeerd.
De Romer panelen zijn TUV gecertificeerd.
Artikelnr | EAN code | Type |  | Afmeting | Verm | Spanning
[5 empty] | in Watt | in V
2020050701 | 8719638215183 | ROMW6060 | IP54 | 60x60cm | 400W | 230
2020050702 | 8719638215190 | ROMW6090 | IP54 | 60x90cm | 600W | 230
2020050703 | 8719638215206 | ROMW60120 | IP54 | 60x120cm | 850W | 230
2020051416 | 8719638219648 | Voetsteun support RVS
2020050448 | 8719638215213 | Voetsteun support aluminium
LET OP: ONDERSTAANDE PRIJZEN PER INGAANDE 1 JUNI 2017
Prijzen Romer infrarood panelen, wit (NIEUWE UITVOERING)
De Romer infraroodpanelen is een vorm van design. De volledig aluminium panelen zijn van een zeer hoge kwaliteit en de beste componenten zijn toegepast om deze state-of-the-art panelen te produceren. De Romer panelen zijn TUV gecertificeerd.
Artikelnr | EAN code | Type |  | Maten | Oppervlakte | Vermogen | Prijs
|  |  |  | cm | m2 | Watt | Incl. btw
2020050701 | 8719638215183 | ROMW6060 | IP54 | 60x60cm | 350W | 230 | 365.9343
2020050702 | 8719638215190 | ROMW6090 | IP54 | 60x90cm | 550W | 230 | 458.711
2020050703 | 8719638215206 | ROMW60120 | IP54 | 60x120cm | 700W | 230 | 509.047
2020051416 | 8719638219648 | Voetsteun support RVS |  |  |  |  | 42.35
2020050448 | 8719638215213 | Voetsteun support aluminium |  |  |  |  | 42.35
Prijzen High End Ecaros Infraroodpanels, wit: made in Germany
De Ecaros infraroodpanelen is een vorm van design. De volledig aluminium panelen zijn van een zeer hoge kwaliteit en de beste componenten zijn toegepast om deze state-of-the-art panelen te produceren. De Ecaros panelen zijn TUV gecertificeerd.
Deze dunne, maar liefst 10mm dun (excl. Montage beugel) panelen worden in Duitsland geproduceerd en voorzien van binnen de EU geproduceerde componenten: 100% EUROPE.
Artikelnr | EAN code | Type |  | Maten | Oppervlakte | Vermogen | Prijs
|  |  |  | cm | m2 | Watt | Incl. btw
2020051110 | 8719638215220 | ECA606-400C | IP44 | 592x592 | 400 | 230 | 472.384
2020051111 | 8719638215237 | ECA609-600C | IP44 | 892x592 | 600 | 230 | 601.5515
2020051112 | 8719638215244 | ECA612-800C | IP44 | 1192x592 | 800 | 230 | 693.814
2020051113 | 8719638215251 | ECA615-1000C | IP44 | 1492x592 | 1000 | 230 | 893.101
2020051605 | 8719743680982 | ECA7515-1250C | IP44 | 1500x750 | 1250 | 230 | 1450.7295
2020051114 | 8719638215268 | ECA309-260C | IP44 | 900x300 | 260 | 230 | 472.384
2020051115 | 8719638215275 | ECA312-360C | IP44 | 1200x300 | 360 | 230 | 601.5515
2020051416 | 8719638219648 | Voetsteun support RVS |  |  |  |  | 42.35
2020050448 | 8719638215213 | Voetsteun support aluminium |  |  |  |  | 42.35
Prijzen RVS HEAT industrie infrarood paneel
RVS HEAT paneel welke behandeld is met een hoogwaardige matte lak, heeft een afmeting van 600x900mm en een dikte van 25mm.
De behaalde temperatuur van dit paneel bedraagt 160'C bij een omgevingstemperatuur van 15'C.
Dit RVS HEAT paneel is geschikt voor de industrie en wordt geleverd met zogenaamde C beugels waardoor het paneel kan worden opgehangen aan het plafond oid.
Op de achterzijde van het paneel zit een metalen aansluitbox voorzien van een metalen wartel en een neopreen aansluitkabel (HO7) met aangegoten stekker.
Doordat het paneel volledig is verlijmd heeft dit paneel een IP waarde van IPx7.
Het RVS HEAT paneel is inwendig geïsoleerd met een gepatenteerde isolatie welke in de ruimtevaart wordt toegepast.
Artikelnr | EAN code | Type |  | Maten | Oppervlakte | Vermogen | Prijs
|  |  |  | cm | m2 | Watt | Incl. btw
2020051609 | 8719743681002 | RVS HEAT panel, 680W, 160'C |  | 600x900x25 | 680 | 230 | 629.2
2020051610 | 8719743680999 | Montage set RVS HEAT (ook geschikt voor andere panelen) |  |  |  |  | 114.95
Prijzen infrarood panelen met korrel structuur
2HEAT lage temperatuurpanelen voorzien van korrelcoating.
De ideale warmtebron (geschikt voor o.a. montage in systeemplafonds)
Afhankelijk van de toepassing leverbaar in lage en hoge temperatuur
De lage temperatuur stralingspanelen zijn voornamelijk bestemd voor de verwarming van kantoren, winkels, appartementen en woningen.
Ze kunnen toegepast worden op die plaatsen waar zeer lokaal warmte is gewenst (bijvoorbeeld bij een kassa in de supermarkt).
Artikelnr | EAN code | Type |  | Maten | Oppervlakte | Vermogen | Prijs
|  |  |  | cm | m2 | Watt | Incl. btw
2020051219 | 8719638215312 | KOR3250-100W | IP44 | 500x320 | 100W | 230 | 148.225
2020051220 | 8719638215329 | KOR3275-200W | IP44 | 750x320 | 200W | 230 | 175.45
2020051221 | 8719638215336 | KOR32100-270W | IP44 | 1000x320 | 270W | 230 | 217.8
2020051222 | 8719638215343 | KOR32125-330W | IP44 | 1250x320 | 330W | 230 | 238.975
2020050442 | 8719638215350 | KOR6060-300W | IP44 | 595x595 | 300W | 230 | 178.475
2020050443 | 8719638215367 | KOR601201-600W | IP44 | 595x1195 | 600W | 230 | 269.225
2020050444 | 8719638215374 | KOR601202-700W | IP44 | 595x1195 | 700W | 230 | 299.475
2020050445 | 8719638215381 | KOR32150-400W | IP44 | 320x1500 | 400W | 230 | 269.225
2020051116 | 8719638215398 | KOR80120-850W | IP44 | 800x1200 | 850W | 230 | 444.675
2020051098 | 8719638215404 | KOR85120-1000W | IP44 | 850x1200 | 1000W | 230 | 487.025
2020051389 | 8719638219419 | KOR601203-700W | ATEX | 595x1195 | 700W ATEX | 230 | 530.8875
2020051387 | 8719638219396 | KOR3275-180W-24V | IP44 | 750x320 | 180W | 24 | 205.7
2020050446 | 8719638215411 | Alu frameset tbv 300W paneel |  |  |  |  | 97.7075
2020050447 | 8719638215428 | Alu frameset tbv 600/700W paneel |  |  |  |  | 112.0763
2020051416 | 8719638219648 | Voetsteun support RVS |  |  |  |  | 42.35
2020050448 | 8719638215213 | Voetsteun support aluminium |  |  |  |  | 42.35
2020051559 | 8719743680852 | Paneel van kleur voorzien max 0,36m2 |  |  |  |  | 105.875
2020051560 | 8719743680869 | Paneel van kleur voorzien max 0,72m2 |  |  |  |  | 181.5
|  | (betreft een warmte geleidende lak) | RAL1013 | Antraciet | Zilver grijs | Gebr.wit
Prijzen isolatiedeken sets tbv 300W, 600W en 700W korrelpanelen
Complete isolatie set 10mm dun om de warmte die ontstaat achter deze panelen te minimaliseren. Het resultaat is dat het paneel aan de voorzijde
ongeveer 10'C warmer wordt dan normaal. Hierdoor ontstaat er een hogere voelbare warmte afgifte.
Set bestaat uit: isolatiedeken 10mm voorzien van dubbelzijdige tape en uitsparingen, aluminium tape 10mtr.
Artikelnr | EAN code | Type |  | Maten | Oppervlakte | Vermogen | Prijs
|  |  |  | cm | m2 | Watt | Incl. btw
2020051573 | 8719743680647 | Isolatiedeken set tbv 300W (595x595 panelen) |  | 500x500 | 10 |  | 90.75
2020051574 | 8719743680654 | Isolatiedeken set tbv 600W (1195x595 panelen) |  | 500x1000 | 10 |  | 112.53
2020051575 | 8719743680661 | Isolatiedeken set tbv 700W (1195x595 panelen) |  | 500x1000 | 10 |  | 112.53
Prijzen Premium infraroodpanelen
De Premium infraroodpanelen zijn de bestaande gekorrelde infraroodpanelen. Deze panelen zijn door ons aangepast. Hierdoor is er een betere voelbare warmteafgifte.
Het paneel behaald een hogere temperatuur dan de standaard korrel panelen. Panelen zijn leverbaar in 300W, 600W en 700W.
Tevens leveren wij deze in een aantal standaard kleuren: RAL7039, RAL7016, RAL3002 en RAL7047
Panelen kunnen worden gemonteerd tegen wand, plafond of in het systeemplafond
Artikelnr | EAN code | Type |  | Maten | Oppervlakte | Vermogen | Prijs
|  |  |  | cm | m2 | Watt | Incl. btw
2020051717 | 8719743681002 | Premium paneel 300W, 595x595 | RAL | 595x595 | 30 | 230 | 245.1702
2020051718 | 8719743681019 | Premium paneel 600W, 595x1195 | RAL | 595x1195 | 30 | 230 | 365.5652
2020051719 | 8719743681026 | Premium paneel 700W, 595x1195 | RAL | 595x1195 | 30 | 230 | 398.8402
|  | RAL 7039 (Donker grijs) | RAL7016 (antraciet) |  |  | (RAL3002 (rood)
ANDERE RAL KLEUREN MOGELIJK, MINIMALE AFNAME +10STUKS
Prijzen infrarood panelen met korrel structuur en LED verlichting met afstandbediening
2HEAT lage temperatuurpanelen voorzien van korrelcoating.
De ideale warmtebron (geschikt voor o.a. montage wand en plafond)
De lage temperatuur stralingspanelen zijn voornamelijk bestemd voor de verwarming van kantoren, winkels, appartementen en woningen.
Ze kunnen toegepast worden op die plaatsen waar zeer lokaal warmte is gewenst (bijvoorbeeld bij een kassa in de supermarkt).
Middels de afstandbediening kan de RGB LED verlichting separaat worden geschakeld: RGB colors, dimmen etc.
Wordt geleverd met een 230V/12V adapter.
Artikelnr | EAN code | Type |  | Maten | Oppervlakte | Vermogen | Prijs
|  |  |  | cm | m2 | Watt | Incl. btw
2020051390 | 8719638219426 | KOR3250-L | IP44 | 500x320 | 100W | 230 | 304.0125
2020051391 | 8719638219433 | KOR3275-L | IP44 | 750x320 | 200W | 230 | 331.2375
2020051392 | 8719638219440 | KOR32100-L | IP44 | 1000x320 | 270W | 230 | 373.5875
2020051393 | 8719638219457 | KOR32125-L | IP44 | 1250x320 | 330W | 230 | 394.7625
2020051394 | 8719638219464 | KOR6060-L | IP44 | 595x595 | 300W | 230 | 334.2625
2020051395 | 8719638219471 | KOR601201-L | IP44 | 595x1195 | 600W | 230 | 425.0125
2020051396 | 8719638219488 | KOR601202-L | IP44 | 595x1195 | 700W | 230 | 455.2625
2020051397 | 8719638219495 | KOR32150-L | IP44 | 320x1500 | 400W | 230 | 425.0125
2020051398 | 8719638219501 | KOR80120-L | IP44 | 800x1200 | 850W | 230 | 600.4625
2020051399 | 8719638219518 | KOR85120-L | IP44 | 850x1200 | 1000W | 230 | 642.8125
2020050446 | 8719638215411 | Alu frameset tbv 300W paneel |  |  |  |  | 97.7075
2020050447 | 8719638215428 | Alu frameset tbv 600/700W paneel |  |  |  |  | 112.0763
2020051416 | 8719638219648 | Voetsteun support RVS |  |  |  |  | 42.35
2020050448 | 8719638215213 | Voetsteun support aluminium |  |  |  |  | 42.35
Prijzen infrarood panelen glad.
2HEAT lage temperatuurpanelen voorzien van een gladde warmte geleidende coating.
De ideale warmtebron (geschikt voor o.a. montage in systeemplafonds)
Afhankelijk van de toepassing leverbaar in lage en hoge temperatuur
De lage temperatuur stralingspanelen zijn voornamelijk bestemd voor de verwarming van kantoren, winkels, appartementen en woningen.
Ze kunnen toegepast worden op die plaatsen waar zeer lokaal warmte is gewenst (bijvoorbeeld bij een kassa in de supermarkt).
Artikelnr | EAN code | Type |  | Maten | Oppervlakte | Vermogen | Prijs
|  |  |  | cm | m2 | Watt | Incl. btw
2020051100 | 8719638215435 | GLD6060 | IP20 | 595x595 | 300W | 230 | 223.85
2020051101 | 8719638215442 | GLD601201 | IP20 | 595x1195 | 600W | 230 | 287.375
2020050446 | 8719638215411 | Alu frameset tbv 300W paneel |  |  |  |  | 97.7075
2020050447 | 8719638215428 | Alu frameset tbv 600/700W paneel |  |  |  |  | 112.0763
2020051102 | 8719638215459 | GLD-KAD6060 | IP44 | 595x1195 | 300W | 230 | 302.5
2020051103 | 8719638215466 | GLD-KAD60120 | IP44 | 595x1195 | 600W | 230 | 423.5
2020051416 | 8719638219648 | Voetsteun support RVS |  |  |  |  | 42.35
2020050448 | 8719638215213 | Voetsteun support aluminium |  |  |  |  | 42.35
Prijzen infrarood panelen glad en LED verlichting met afstandbediening
2HEAT lage temperatuurpanelen voorzien van een gladde warmte geleidende coating.
De ideale warmtebron (geschikt voor o.a. montage wand en plafond)
Afhankelijk van de toepassing leverbaar in lage en hoge temperatuur
De lage temperatuur stralingspanelen zijn voornamelijk bestemd voor de verwarming van kantoren, winkels, appartementen en woningen.
Ze kunnen toegepast worden op die plaatsen waar zeer lokaal warmte is gewenst (bijvoorbeeld bij een kassa in de supermarkt).
Middels de afstandbediening kan de RGB LED verlichting separaat worden geschakeld: RGB colors, dimmen etc.
Wordt geleverd met een 230V/12V adapter.
Artikelnr | EAN code | Type |  | Maten | Oppervlakte | Vermogen | Prijs
|  |  |  | cm | m2 | Watt | Incl. btw
2020051401 | 8719638219525 | GLD6060-L | IP20 | 595x595 | 300W | 230 | 378.125
2020051402 | 8719638219532 | GLD601201-L | IP20 | 595x1195 | 600W | 230 | 441.65
2020050446 | 8719638215411 | Alu frameset tbv 300W paneel |  |  |  |  | 97.7075
2020050447 | 8719638215428 | Alu frameset tbv 600/700W paneel |  |  |  |  | 112.0763
2020051416 | 8719638219648 | Voetsteun support RVS |  |  |  |  | 42.35
2020050448 | 8719638215213 | Voetsteun support aluminium |  |  |  |  | 42.35
Prijzen infrarood blackheaters
De Black heaters zien er niet alleen heel strak uit, ze geven ook nog een behoorlijke warmte af. Deze infrarood straling (B/C) komt voornamelijk door een gepatenteerd ontwerp van het verwarmingselement.
Hierdoor bereikt de Black heater een temperatuur van 400'C. De Black High Power Heater Alu is EMC en CE gecertificeerd.
Artikelnr | EAN code | Type |  | Maten | Oppervlakte | Vermogen | Prijs
|  |  |  | cm | m2 | Watt | Incl. btw
2020050439 | 8719638215473 | Blackheater 1500 | IP44 | 925x48x165 | 1500 | 230V | 382.6625
2020050440 | 8719638215480 | Blackheater 2400 | IP44 | 1365x48x165 | 2400 | 230V | 525.745
2020050441 | 8719638215497 | Blackheater 3000 | IP44 | 1675x48x165 | 3000 | 230V | 622.2425
Prijzen Anticore heaters
De Anticore Heaters zien er niet alleen heel strak uit, ze geven ook nog een behoorlijke warmte af. Deze infrarood straling (B/C) komt voornamelijk door een gepatenteerd ontwerp van het verwarmingselement.
Hierdoor bereikt de Anticore heater een temperatuur van 400'C. De Anticore Heater is EMC en CE gecertificeerd. De behuizing is van staal welke dus danig is behandeld dat deze nagenoeg gelijkwaardig is als RVS/INOX
Betreft een super degelijke infrarood heater die tegen een stootje kan waarbij de lamellen voorzien zijn van een speciale warmte accelerende coating!
Artikelnr | EAN code | Type |  | Maten | Oppervlakte | Vermogen | Prijs
|  |  |  | cm | m2 | Watt | Incl. btw
2020051599 | 8719743680968 | Anticore 1200 | IP44 | 155x70x1560 | 1200 | 230V | 429.55
2020051600 | 8719743680975 | Anticore 2400 | IP44 | 245x70x1560 | 2400 | 230V | 595.925
2020051601 | 8719743680982 | Anticore 3600 | IP44 | 355x70x1560 | 3600 | 230V | 771.375
Prijzen infrarood powerheat
De Powerheaters zien er niet alleen heel strak uit, ze geven ook nog een behoorlijke warmte af. Deze infrarood straling (B/C) komt goed tot zijn recht onder afdakjes en dergelijke.
Zowel het armatuur als het verwarmde element zijn zwart gecoat!
De Powerheater bereikt een temperatuur van 400'C. De Powerheater is EMC en CE gecertificeerd.
Artikelnr | EAN code | Type |  | Maten | Oppervlakte | Vermogen | Prijs
|  |  |  | cm | m2 | Watt | Incl. btw
2020051214 | 8719638215503 | Powerheat 1000, terrace heater | IP44 | 1080x45x140 | 1000 | 230V | 338.8
2020051215 | 8719638215510 | Powerheat 1500, terrace heater | IP44 | 1580x45x140 | 1500 | 230V | 396.275
Prijzen Hoog Temperatuur panelen
De 2HEAT hoge-temperatuur stralingspanelen zijn vooral bedoeld voor de verwarming van industriële onmgevingen, zoals opslag/magaziin ruimten, werkplaatsen, stallen etc. Ze kunnen worden gebruikt bij een plafondhoogte vanaf ca 3,5 m tot 10 m.
Het verwarmingselement is een aluminium lamellen verwarming voorzien van een speciale elektrochemische oppervlakte-afwerking.
Deze gepatenteerde technologie biedt uitzonderlijk, onovertroffen hoge uitstralingswaarden van het stralende oppervlak.
Artikelnr | EAN code | Type |  | Maten | Oppervlakte | Vermogen | Prijs
|  |  |  | cm | m2 | Watt | Incl. btw
2020051104 | 8719638215527 | HT-Spl-wt900 | IP44 | 1550x150x60 | 900 | 230V | 320.65
2020051105 | 8719638215534 | HT-Spl-wt1200 | IP44 | 1550x150x60 | 1200 | 230V | 341.825
2020051106 | 8719638215541 | HT-Spl-wt1800 | IP44 | 1550x250x60 | 1800 | 230V | 441.65
2020051107 | 8719638215558 | HT-Spl-wt2400 | IP44 | 1550x250x60 | 2400 | 230V | 468.875
2020051108 | 8719638215565 | HT-Spl-wt3000 | IP44 | 1550x350x60 | 3000 | 230V | 608.025
2020051109 | 8719638215572 | HT-Spl-wt3600 | IP44 | 1550x350x60 | 3600 | 230/400V | 632.225
2020051383 | 8719638219358 | Rooster HT 900/1200 | tbv 900 of 1200W |  |  |  | 75.625
2020051384 | 8719638219365 | Rooster HT 1800/2400 | tbv 1800 of 2400W |  |  |  | 99.825
2020051385 | 8719638219372 | Rooster HT 3000/3600 | tbv 3000 of 3600W |  |  |  | 114.95
2020051251 | 8719638215589 | HT-Spl-wt600 | IP44 | 650x250x60 | 600 | 230V | 420.475
2020051252 | 8719638215596 | HT-Spl-wt850 | IP44 | 650x250x60 | 850 | 230V | 450.725
Prijzen infrarood RVS heaters
RVS Heaters kunnen voor diverse toepassingen worden gebruikt, zoals veranda verwarming maar natuurlijk ook toepasbaar in bedrijfshallen en dergelijke.
Door het gebruik van RVS zijn deze heaters ideaal te gebruiken bij extremere weersinvloeden.
Artikelnr | EAN code | Type |  | Maten | Oppervlakte | Vermogen | Prijs
|  |  |  | cm | m2 | Watt | Incl. btw
2020050501 | 8719638215602 | RVS heater 500 | IP44 | 700x80x40 | 500 | 230V | 181.5
2020050502 | 8719638215619 | RVS heater 1000 | IP44 | 1200x80x40 | 1000 | 230V | 226.875
2020050503 | 8719638215626 | RVS heater 1500 | IP44 | 1700x80x40 | 1500 | 230V | 287.375
2020050504 | 8719638215633 | RVS heater 3000 | IP44 | 1360x80x300 | 3000 | 230V | 650.375
2020050505 | 8719638215640 | RVS heater 4500 | IP44 | 1360x80x300 | 4500 | 230/400V | 771.375
2020050506 | 8719638215657 | RVS heater 6000 | IP44 | 1680x80x300 | 6000 | 230/400V | 862.125
Prijzen terrasstralers en lampen op basis van lampen (Gold / glare)
Terrasverwarming middels elektrische verwarming is een ideale oplossing om het terras, bijvoorbeeld bij café's en restaurants maar ook bij u thuis, een behagelijke warmte te creeeren.
Terrasverwarming zijn er in diverse soorten, maten en uitvoeringen: terrasverwarming middels lampen of keramische elementen.
De keuze is vrij makkelijk: wilt u direct warmte (en ook meteen licht) dan kiest u voor en straler met lamp.
De stralers worden geleverd met montagebeugels.
Artikelnr | EAN code | Type |  | Maten | Oppervlakte | Vermogen | Prijs
|  |  |  | cm | m2 | Watt | Incl. btw
2020050937 | 8719638215701 | 2HEAT ALU, IP65 | IP44 |  | 1800 | 230V | 266.2
2020051871 |  | Sonne Terrasheater 1500W | IP65 | 525x77x100mm | 1500 | 230V | 169.9445
2020051872 |  | Sonne Terrasheater 2000W | IP65 | 604x77x100mm | 2000 | 230V | 179.9512
2020050938 | 8719638215763 | H-Gold lamp 1300W |  | 252mm | 1300 | 230V | 75.625
2020050939 | 8719638215770 | H-Gold lamp 1500W |  | 354mm | 1500 | 230V | 105.875
2020050940 | 8719638215787 | H-Gold lamp 2000W |  | 354mm | 2000 | 230/400V | 105.875
2020050941 | 8719638215794 | H-Gold lamp 2000W L |  | 554mm | 2000 | 230/400V | 136.125
Prijzen terrasstralers en lampen op basis van lampen (Gold / glare)
Terrasverwarming middels elektrische verwarming is een ideale oplossing om het terras, bijvoorbeeld bij café's en restaurants maar ook bij u thuis, een behagelijke warmte te creeeren.
Terrasverwarming zijn er in diverse soorten, maten en uitvoeringen: terrasverwarming middels lampen of keramische elementen.
De keuze is vrij makkelijk: wilt u direct warmte (en ook meteen licht) dan kiest u voor en straler met lamp.
De stralers worden geleverd met montagebeugels.
Artikelnr | EAN code | Type |  | Maten | Oppervlakte | Vermogen | Prijs
|  |  |  | cm | m2 | Watt | Incl. btw
2020051506 | 8719128510408 | Victory IP55 straler, 1000W, wt, zil, zw | Frosted White | 480x120x120 | 1000 | 230V | 194.9915
2020051507 | 8719128510415 | Victory IP55 straler, 1500W, wt, zil, zw | Frosted White | 480x120x120 | 1500 | 230V | 194.9915
0
2020051508 | 8719128510422 | Victory IP55 straler, 1500W, wt, zil, zw | Gold | 480x120x120 | 1500 | 230V | 198.9966
2020051509 | 8719128510781 | Victory IP55 straler, 2000W, wt, zil, zw | Gold | 480x120x120 | 2000 | 230V | 204.9982
2020051510 | 8719128510378 | Victory IP55 straler, 3000W, wt, zil, zw | Gold (2x1500) | 960x120x120 | 2x1500 | 230V | 308.9977
2020051511 | 8719128510385 | Victory IP55 straler, 4000W, zw | Gold (2x2000) | 960x120x120 | 2x2000 | 230V | 567.1875
0
2020051512 | 8719128510392 | Victory IP55 straler, 1500W, wt, zil, zw | Low Glare | 480x120x120 | 1500 | 230V | 215.0049
2020051513 | 8719128510354 | Victory IP55 straler, 2000W, wt, zil, zw | Low Glare | 480x120x120 | 2000 | 230V | 218.9979
0
2020051514 | 8719128510347 | Victory IP55 straler, 1500W, wt, zil, zw | Ultra Low Gl | 480x120x120 | 1500 | 230V | 224.9995
2020051515 | 8719128510330 | Victory IP55 straler, 2000W, wt, zil, zw | Ultra Low Gl | 480x120x120 | 2000 | 230V | 229.0046
0
0
2020051516 | 8719128510323 | Victory IP55 straler, 1500W, zil | Low Glare | 480x120x120 | 1500 | 230V | 195.0036
2020051517 | 8719128510316 | Victory IP55 straler, 2000W, zil | Low Glare | 480x120x120 | 2000 | 230V | 195.0036
0
2020051518 | 8719128510309 | Victory IP20 keramisch 1000W, wt, zw | Keramisch | 580x120x120 | 1000 | 230V | 238.9992
2020051519 | 8719128510293 | Victory IP20 keramisch 1500W, wt, zw | Keramisch | 580x120x120 | 1500 | 230V | 238.9992
2020051520 | 8719128510286 | Victory IP20 keramisch 2000W, wt, zw | Keramisch | 580x120x120 | 2000 | 230V | 238.9992
0
0
2020051521 | 8719128510262 | Parasol arm, wt, zw, zil | op aanvraag |  |  |  | 0
2020050500 | 8719638213691 | Schloss plugin dimmer |  |  | 3000 | 230V | 108.9
2020051427 | 8719638219754 | Schloss opbouw dimmer met uitlezing |  |  | 3000 | 230V | 359.975
2020051503 | 8719743680876 | Schloss opbouw dimmer met uitlezing-5 |  |  | 5000 | 230V | 390.225
2020051504 | 8719743680883 | Schloss RF dimmer set, handzender + IP56 reciever |  |  | 5000 | 230V | 450.725
2020051505 | 8719743680890 | Schloss RF IP56 reciever |  |  | 5000 | 230V | 390.225
0
0
0
0
2020051531 | 8718692624245 | Draadloze zender met 3st ontvangers, 1000W |  |  | 1000 | 230V | 45.375
0
0
0
2020050938 | 8719638215763 | H-Gold lamp 1300W |  | 252mm | 1300 | 230V | 75.625
2020050939 | 8719638215770 | H-Gold lamp 1500W |  | 354mm | 1500 | 230V | 105.875
2020050940 | 8719638215787 | H-Gold lamp 2000W |  | 354mm | 2000 | 230/400V | 105.875
2020050941 | 8719638215794 | H-Gold lamp 2000W L |  | 554mm | 2000 | 230/400V | 136.125
Prijzen Welltherm terrasstraler
Deze Welltherm terrasstraler is voorzien van een infrarood afstandbediening waarmee de straler kan worden gedimd in 3 standen. De straler heeft een ip waarde van IP65
en is voorzien van een low glare of een helen gold lamp. Het vermogen bedraagt 2000W.
Via de app (android en IOS) kan de heater worden bediend via bluetooth.
De luxere uitvoering is voorzien van een luidspreker en achtergrondverlichting. De stralers zijn voorzien van een aansluitkabel met stekker, 250cm.
Levering: terrasstraler 2000W, afstandbediening
Artikelnr | EAN code | Type |  | Maten | Oppervlakte | Vermogen | Prijs
|  |  |  | cm | m2 | Watt | Incl. btw
2020051446 | 8719638219839 | Welltherm WTH2000-dimb-LG |  |  | 2000W | 230V | 686.675
2020051447 | 8719638219846 | Welltherm WTH2000-dimb+speak-HG |  |  | 2000W | 230V | 837.925
Prijzen werkplaatskachels / heaters
Werkplaatskachels, de naam zegt het al, zijn ideaal om te worden toegepast in werkplaatsen en soortgelijk ruimtes.
Deze heaters zijn wat robuuster uitgevoerd en zijn meestal voorzien van meerdere verwarmingselementen.
Artikelnr | EAN code | Type |  | Maten | Oppervlakte | Vermogen | Prijs
|  |  |  | cm | m2 | Watt | Incl. btw
2020050697 | 8719638215909 | WKPLHEAT 3 |  | 25x23x34 | 2000 | 230V | 68.0625
Prijzen handdoekradiatoren
Handdoekverwarmers zijn er in verschillende maten en uitvoeringen.
Deze handdoekverwarmers kunnen eruit zien als een gewone radiator met als doel om uiteraard de handdoeken hierop aan op te hangen.
De handdoeken drogen zeer snel. Tevens zal een handdoekverwarmer een kleine ruimte kunnen verwarmen, afhankelijk van het vermogen natuurlijk.
Artikelnr | EAN code | Type |  | Maten | Oppervlakte | Vermogen | Prijs
|  |  |  | cm | m2 | Watt | Incl. btw
2020050694 | 8719638215916 | HDKDROG165wt | IPx4 | 115x53x10 | 165 | 230V | 272.25
2020050695 | 8719638215923 | HDKDROG50rvs | IPx4 | 55x55x10 | 50 | 230V | 139.15
2020050696 | 8719638215930 | HDKDROG100wt | IPx4 | 95x50x31 | 100 | 230V | 102.85
Prijzen verwarmingsstaven tbv radiatoren of watertanken;
Deze verwarmingsstaven, met een aansluiting van 1/2", kunnen worden geplaatst in een water gedragen radiator. Hierdoor kan een watergedragen radiator onafhankelijk
worden gereguleerd middels deze verwarmingsstaaf. Het element is voorizen van een thermostaat, krulsnoer en stekker! Het maximale temperatuur bereik is 65'C.
Thermostatisch instelbaar van 10~65'C. Aansluitkabel heeft een lengte van 150cm. IP44. Voorzien van LED aanduiding.
Artikelnr | EAN code | Type |  | Maten | Oppervlakte | Vermogen | Prijs
|  |  |  | cm | m2 | Watt | Incl. btw
2020050690 | 8719638215947 | RD-10-300 (element 24,5 / 25,5cm) | Ip44 | 270 / 330mm | 300 | 230V | 81.675
2020050691 | 8719638215954 | RD-10-600 (element 29,5 / 30,5cm) | IP44 | 340 / 420mm | 600 | 230V | 84.7
2020050692 | 8719638215961 | RD-10-900 (element 36 / 37cm) | IP44 | 370 / 450mm | 900 | 230V | 87.725
2020050693 | 8719638215978 | RD-10-1200 (element 35,5 / 36,5cm) | IP44 | 410 / 490mm | 1200 | 230V | 90.75
Wahlbach doorstroomverwarmers
De doorstroomverwarmer "WAHLBACH drukvast" is bedoeld voor directe warm watertoevoer naar de wasbak en de douche.
Dankzij het speciale ontwerp van het verwarmingselement behoud de doorstroomverwarmer een constante druk van 0,65 MPa. Montage is d.m.v. van flexibele slangen met rubberen pakkingen mogelijk aan vrijwel elke armatuur.
In de drukvaste doorstroomverwarmers, is zoals gebruikelijk in de drukloze doorstroomverwarmers, een elektronische besturing geplaatst wat aanzienlijk heeft bijgedragen tot een vermindering van de afmetingen van deze apparaten.
Hierdoor kan het apparaat eenvoudig en snel worden gemonteerd, bijvoorbeeld in een onderbouwkast.
Artikelnr | EAN code | Type |  | Maten | Oppervlakte | Vermogen | Prijs
|  |  |  | cm | m2 | Watt | Incl. btw
2020050686 | 8719638215985 | [5 empty] | 0
2020051657 | 8719743680494 | Elex 3500 met slangen set, stopkraan en inl comb |  |  | 3500 | 230V | 226.875
2020050687 | 8719638215992 | [5 empty] | 0
2020051658 | 8719743680500 | Elex 4500 met slangen set, stopkraan en inl comb |  |  | 4500 | 230V | 226.875
2020050688 | 8719638216005 | [5 empty] | 0
2020051659 | 8719743680517 | Elex 5500 met slangen set, stopkraan en inl comb |  |  | 5500 | 230V | 226.875
2020050689 | 8719638216012 | ELEX182124, 3F doorstroomverw 18-24Kw | IPx4 | 472x255x115 | 18000-24000 | 230/400V | 499.125
2020051764 | 8719743681514 | Perfect 9000W met slangen set, stopkraan en inl comb |  |  | 9000 (2F) | 230/400V | 499.125
2020051472 | 8712874271814 | Inlaat combinatie Flamco Flopress 8Br | Knel | 15x15mm |  |  | 31.7625
Elektronische en mechanische waterontharder/filters
De elektronische waterontharder werkt op basis van capacitieve impulstechniek, hierdoor zal de afzetting van kalk niet van toepassing zijn.
Eenvoudige montage
De Watts Oneflow is een mechanische waterontharder met een filtersysteem welke geschikt is voor (grote) woningen en kantoren.
Artikelnr | EAN code | Type |  | Maten | Oppervlakte | Vermogen | Prijs
|  |  |  | cm | m2 | Watt | Incl. btw
2020051602 | 8719743680753 | S12 waterontharder | Elektronisch | 100x100x45 |  | 230V | 75.625
2020051603 | 8719743680968 | Watts Oneflow waterfilter, 22ltr/min |  |  |  |  | 514.25
2020051604 | 8719743680975 | Watts Oneflow filter (gemid levensduur 2 jaar) |  |  |  |  | 239.58
ELDOM doorstroomverwarmers en boilers
Oost Europese fabrikant van onder andere doorstroomverwarmers, boilers en convectoren.
Kwalitatief hoogwaardige apparaten welke geschikt zijn voor de Europese markt.
Artikelnr | EAN code | Type |  | Maten | Oppervlakte | Vermogen | Prijs
|  |  |  | cm | m2 | Watt | Incl. btw
2020051532 | 8719128519999 | E72 keuken doorstroomverw. Met kraan | VERVALT
2020051533 | 8719128519982 | 72425 fav 30ltr boiler, 1500W (E: B) | VERVALT
2020051534 | 8719128519975 | 72425 fav 50ltr boiler, 2000W (E: B) | VERVALT
2020051535 | 8719128519968 | 72425 fav 80ltr boiler, 2000W (E: C) | VERVALT
2020051554 | 8719128510187 | 72425 Fav 150lr boiler, 3000W (E:C) ** | IPx4 | 1415x460x460 | 2000 | 230V | 319.44
** extra verzend kosten (pallet)
2020051472 | 8712874271814 | Inlaat combinatie Flamco Flopress 8Br | Knel | 15x15mm |  |  | 31.7625
CLAGE doorstroomverwarmers
Nooit meer lange waterleidingen en dure centrale opslag van warm water! Doorstroomwaterverwarmers (elektrische geisers) van CLAGE verwarmen slechts zoveel doorstromend water als u werkelijk nodig heeft.
Lang voorverwarmen en hinderlijk energieverlies zijn daarmee verleden tijd. CLAGE biedt voor iedere toepassing een apparaat dat precies op de behoefte is afgestemd.
Daardoor bespaart u stroom en water met tegelijkertijd alle comfort van warm water.
Artikelnr | EAN code | Type |  | Maten | Oppervlakte | Vermogen | Prijs
|  |  |  | cm | m2 | Watt | Incl. btw
2020050831 | 8719638216029 | MBH3 | Hydraulisch |  | 3500 | 230V | 396.275
2020050832 | 8719638216036 | CEX-U | Elektronisch |  | 11~13KW | 230/400V | 671.55
2020051472 | 8712874271814 | Inlaat combinatie Flamco Flopress 8Br | Knel | 15x15mm |  |  | 31.7625
Wahlbach Boilers
De Wahlbach boilers zijn van een hoge kwaliteit en zijn binnen de EU ge-engeneerd. Deze boilers kunnen nagenoeg overal worden toegepast.
De Close in boiler is voorzien van een RVS tank en leidingwerk. De boilers zijn van behandeld plaatstaal welke geemailleerd zijn!
Artikelnr | EAN code | Type |  | Maten | Oppervlakte | Vermogen | Prijs
|  |  |  | cm | m2 | Watt | Incl. btw
2020050679 | 8719638216043 | HOTTO recht | 8ltr |  | 2200 | 230V | 1452
2020050680 | 8719638216050 | HOTTO rond | 8ltr |  | 2200 | 230V | 1452
2020050681 | 8719638216067 | Closein-10-RVS | 10ltr | 415x265x180 | 2000 | 230V | 257.125
2020051597 | 8719743680845 | Closein-10-emaile | 10ltr | 356x356x295 | 2000 | 230V | 208.725
2020051598 | 8719743680852 | Closein-15-emaile | 15ltr | 380x380x312 | 2000 | 230V | 238.975
2020050682 | 8719638216074 | BOILER30 | 30ltr | 600x340 | 1500 | 230V | 257.125
2020050683 | 8719638216081 | BOILER50 | 50ltr | 755x385 | 1500 | 230V | 299.475
2020050684 | 8719638216098 | BOILER80 ** | 80ltr | 796x450 | 2000 | 230V | 329.725
2020050685 | 8719638216104 | BOILER100 ** | 100ltr | 962x450 | 2000 | 230V | 390.225
2020051472 | 8712874271814 | Inlaat combinatie Flamco Flopress 8Br | Knel | 15x15mm |  |  | 31.7625
** extra verzend kosten (pallet)
Elektronische waterontharder
De elektronische waterontharder werkt op basis van capacitieve impulstechniek, hierdoor zal de afzetting van kalk niet van toepassing zijn.
Eenvoudige montage
Artikelnr | EAN code | Type |  | Maten | Oppervlakte | Vermogen | Prijs
|  |  |  | cm | m2 | Watt | Incl. btw
2020051602 | 8719743680753 | S12 waterontharder | Elektronisch | 100x100x45 |  | 230V | 75.625
BEHA Elektrische radiatoren met WIFI
Beha convectoren zijn bestemd voor verwarming van het huis, uw kantoor, de wachtkamer, op school enz..
De BEHA elektrische verwarming is er in een grote verscheidenheid van modellen vanaf 400 t/m 2000 watt en in hoogte van 40 of 500 t/m 1250 watt in 20 cm hoog
Door gebruik te maken van de nieuwste techniek van verwarmen is de BEHA één van de zuinigste in het assortiment.
Beha elektrische verwarmingen kunnen zowel individueel als in serie geplaatst worden en zijn tevens geschikt voor gebruik in de badkamer.
De verwarming is eenvoudig te plaatsen met bijgeleverde ophangbeugel en zeker eenvoudig te bedienen.
Elke BEHA heater is voorizen van een thermostaat!
Artikelnr | EAN code | Type |  | Maten | Oppervlakte | Vermogen | Prijs
|  |  |  | cm | m2 | Watt | Incl. btw
2020050669 | 8719638216111 | BEHA400 | IPx4 | 400x431mm | 400W | 230V | 200.376
2020050670 | 8719638216128 | BEHA600 | IPx4 | 400x555mm | 600W | 230V | 207.3093
2020050671 | 8719638216135 | BEHA800 | IPx4 | 400x679mm | 800W | 230V | 215.501
2020050672 | 8719638216142 | BEHA1000 | IPx4 | 400x803mm | 1000W | 230V | 223.245
2020050673 | 8719638216159 | BEHA1500 | IPx4 | 400x1175mm | 1500W | 230V | 249.7803
2020050674 | 8719638216166 | BEHA2000 | IPx4 | 400x1423mm | 2000W | 230V | 263.78
Artikelnr | EAN code | Type |  | Maten | Oppervlakte | Vermogen | Prijs
|  |  |  | cm | m2 | Watt | Incl. btw
2020050675 | 8719638216173 | BEHA500-L | IPx4 | 200x803mm | 500W | 230V | 200.376
2020050676 | 8719638216180 | BEHA750-L | IPx4 | 200x1050mm | 750W | 230V | 209.3058
2020050677 | 8719638216197 | BEHA1000-L | IPx4 | 200x1300mm | 1000W | 230V | 225.1205
2020050678 | 8719638216203 | BEHA1250-L | IPx4 | 200x1670mm | 1250W | 230V | 249.8045
Eco-F / Atlantic F129 elektrische radiatoren/convectors
Deze convectoren zijn ideaal voor woningbouw, utiliteit en industrie. Voorzien van display met handmatige modus, programmeerbare modus (3 sets per dag)
Zeer degelijk gebouwde convectoren welke geproduceert zijn binnen de EU.
Elke convector is voorzien van aansluitsnoer met stekker (150cm), thermostaat en wandmontage beugel.
Artikelnr | EAN code | Type |  | Maten | Oppervlakte | Vermogen | Prijs
|  |  |  | cm | m2 | Watt | Incl. btw
2020050537 | 8719638218214 | ECOF-F129-500 | IPx4 | 360x400x80 | 500 | 230V | 229.9
2020050539 | 8719638218238 | ECOF-F129-1000 | IPx4 | 440x400x80 | 1000 | 230V | 247.5357
2020050942 | 8719638218252 | ECOF-F129-1750 | IPx4 | 600x400x80 | 1750 | 230V | 268.1965
2020050541 | 8719638218269 | ECOF-F129-2000 | IPx4 | 760x400x80 | 2000 | 230V | 293.425
2020050542 | 8719638218276 | ECOF-F129-2500 | IPx4 | 1000x400x80 | 2500 | 230V | 358.4625
ELDOM elektrische radiatoren/convectors
Deze convectoren zijn ideaal voor woningbouw, utiliteit en industrie.
Zeer degelijk gebouwde convectoren welke geproduceert zijn binnen de EU.
Elke convector is voorzien van aansluitsnoer met stekker (150cm), digitale thermostaat (programmeerbaar) en wandmontage beugel.
Artikelnr | EAN code | Type |  | Maten | Oppervlakte | Vermogen | Prijs
|  |  |  | cm | m2 | Watt | Incl. btw
2020051536 | 8719128519951 | ELDOM 1000W convector | IPx4 | 434x716x59 | 1000 | 230V | 119.79
2020051537 | 8719128519944 | ELDOM 1500W convector | IPx4 | 434x816x59 | 1500 | 230V | 129.47
2020051556 | 8719743680005 | ELDOM 2000W convector | IPx4 | 434x1266x59 | 2000 | 230V | 159.9499
2020051538 | 8719128519937 | ELDOM 2500W convector | IPx4 | 434x1266x59 | 2500 | 230V | #VALUE!
2020051539 | 8719128519920 | ELDOM 3000W convector | IPx4 | 434x1466x59 | 3000 | 230V | 199.9525
2020051557 | 8719743680012 | ELDOM 2KW convector BORD. ROOD | IPx4 | 434x1266x59 | 2000 | 230V | 179.9512
2020051558 | 8719743680029 | Voetsteun voor Eldom convectors (set) |  |  |  |  | 19.9408
Thermostaten / hygrostaten
Diverse thermostaten en hygrostaten voor diverse toepassingen
Artikelnr | EAN code | Type |  | Maten | Oppervlakte | Vermogen | Prijs
|  |  |  | cm | m2 | Watt | Incl. btw
2020050449 | 8719638217958 | TH 89Plus thermostaat incl external sensor |  |  |  | ja | 72.6
2020050450 | 8719638217965 | TH 89Plus Aqua thermostaat, 2xout 3A, ro/vl |  |  | ja | ja | 84.7
2020050451 | 8719638217972 | TH 73Plus thermostaat incl external sensor |  |  |  | ja | 72.6
2020050452 | 8719638217989 | TH Eazy Clock therm. incl external sensor | VERVALT, wordt de TH73Plus |  |  | ja
2020050453 | 8719638217996 | TH Touch thermostaat incl external sensor |  |  |  | ja | 63.525
2020051386 | 8719638219389 | OTK Plus thermostaat incl external sensor |  |  |  | ja | 42.35
2020050454 | 8719638218009 | OCD5 thermostaat incl external sensor (Busch Jaeger) |  |  |  | ja | 181.5
2020051382 | 8719638219310 | OCD5 Jung frameset wit |  |  |  |  | 22.6875
2020051388 | 8719638219419 | MCD5 thermostaat incl external sensor (jung) |  |  |  | ja | 181.5
2020050455 | 8719638218016 | OCD4 thermostaat incl external sensor |  |  |  | ja | 121
2020050456 | 8719638218023 | OCD4 Jung frameset wit |  |  |  |  | 22.6875
2020051278 | 8719638218030 | MTC2 thermostaat met IR sensor |  |  |  | ja | 189.0625
2020050457 | 8719638218047 | TH760 thermostaat incl external sensor | VERVALT |  |  | ja
2020050458 | 8719638218054 | FCTS thermostaat incl. External sensor |  |  | ja | ja | 163.35
2020050459 | 8719638218061 | OTK-FL thermostaat incl. External sensor | VERVALT, wordt de OTK |  |  | ja | 30.25
2020051590 | 8719743680777 | OJ MWD5 thermostaat incl external sensor WIFI (jung) |  |  |  | ja | 270.7375
2020050460 | 8719638218078 | OTK thermostaat incl. External sensor |  |  |  | ja | 36.3
2020050461 | 8719638218085 | Optima AF 8A opb thermostaat incl ext. sensor |  |  | ja | ja | 84.7
2020050462 | 8719638218092 | Basic Plus Floor incl external sensor | VERVALT, wordt de Opt AF |  | ja | ja
2020050463 | 8719638218108 | 2HEAT DHT thermo/hygrostaat | VERVALT, wordt de Opt DHT |  | ja
2020051688 | 8719743680906 | Warmup 4iE wifi thermostaat, zwart of wit |  |  |  | ja | 294.9375
2020050465 | 8719638218115 | 2HEAT Optima DHT thermo/hygro/fancoil |  |  | ja | ja | 121
2020050466 | 8719638218122 | 2HEAT PIR-TH, PIR thermostaat |  |  | ja | ja | 78.65
2020050467 | 8719638218139 | MCS300 wifi thermostaat |  |  |  | ja | 269.225
2020050468 | 8719638218146 | Cloudwarm wifi room thermostat | VERVALT |  | ja
2020050469 | 8719638218153 | Exten 16A addon for thermostat 24V, BlackBox |  |  |  |  | 36.3
2020050470 | 8719638218160 | Exten 16A addon for thermostat 230V, BlackBox |  |  |  |  | 36.3
2020051869 |  | RC filter (spark protector voor thermostaten) |  |  |  |  | 15.125
2020051762 | 8719743681491 | TH26 opbouw thermostaat, 16A, 230V, vloer/ruimte |  |  |  | ja | 63.525
2020050471 | 8719638218177 | Optima R2, bedraad, 5A |  |  | ja | ja | 63.525
2020050472 | 8719638218184 | Exclusive compact, bedraad, 5A | VERVALT |  | ja | ja
2020051763 | 8719743681507 | TH200 opb thermostaat, 10A, mech (MODEL 2016) |  |  |  | ja | 30.25
2020050605 | 8719638218191 | TH200 opb therm, 10A, mech | VERVALT, wordt de TH200 |  |  | ja | 30.25
2020050641 | 8719638218207 | 2HEAT 24V inbouw thermostaat met ro/vl sensor |  |  | ja | ja | 63.525
2020051530 | 8719128510934 | TH Modu inb thermostaat, 230V, 0-10V (24V) uitgang, modul PI |  |  | ja | ja | 84.7
2020051583 | 8719743680739 | Therm.inb.12Vdc-PI-0-10V, 12Vdc/0-10V |  |  | ja | ja | 117.975
Optima W(ifi) thermostaten en appendages (SMART SYSTEM)
De Optima W en WFC thermostaten zijn inbouw thermostaten die voorzien van een 230Vac aansluiting, externe sensor en een spanningsvrij contact.
De thermostaat Optima W en WFC, qua uitgang, zowel bedraad als draadloos met wifi worden verbonden. Hierdoor bestaan er vele mogelijkheden hoe de
thermostaat kan worden gebruikt. Door middel van zogenaamde wifi sockets kan de thermostaat Optima W deze aansturen.
Met de gratis app, smartlife Tuya, kunnen er diverse produkten worden gekoppeld (cameras, sockets, verlichting, screens etc).
De Optima W heeft een grote display met een donkere achtergrond en witte karakters. De Optima WFC heeft een 4.3inch scherm, full color.
Artikelnr | EAN code | Type |  | Maten | Oppervlakte | Vermogen | Prijs
|  |  |  | cm | m2 | Watt | Incl. btw
2020051916 |  | Optima W inbouw thermostaat, vloer/ruimte, 230V, 16A, WIFI |  |  | ja/nee | ja | 99.946
2020051917 |  | Optima W FC inbouw thermostaat, vloer/ruimte, 230V, 16A, WIFI |  |  | ja/nee | ja | 175.0023
2020051918 |  | Kabel met stekker, build-in relais (spanningsvrij) tbv CV ketels of warmtepompen, 150cm |  |  |  |  | 47.19
2020051919 |  | Wifi socket 4026 10A, rand/penaarde, 230Vac |  |  |  |  | 19.9408
2020051924 |  | Wifi socket 5024 16A, rand/penaarde, 230Vac |  |  |  |  | 22.99
2020051920 |  | Wifi socket 4028 10A stekkerdoos, 3voudig met USB, 230Vac |  |  |  |  | 47.19
2020051921 |  | Wifi indoor smart 4024 camera, 5Vdc |  |  |  |  | 47.19
2020051922 |  | Wifi smart 4553 RGB LED lamp, E27, 230Vac |  |  |  |  | 19.9408
2020051923 |  | Service: koppelen bovenstaande componenten met de Optima W of Optima WFC (aanvraag)
2020051925 |  | Abbo: service abbonement mbt smart components helpdesk, smart@2heat.nl |  |  |  |  | 302.5
(prijs per jaar)
WATTS draadloze thermostaten
De draadloze thermostaten van Watts (Belux serie) is op het principe van één richting verkeer, de thermostaat comuniceert met de ontvanger.
Door de stabiele frequentie van 868Mhz functioneert deze thermostaat met één of meerdere ontvangers zeer goed en betrouwbaar.
De thermostaat heeft aan de achterzijde een aansluiting voor een externe sensor, bijvoorbeeld voor elektrische vloerverwarming.
Belux serie is niet compatible met de Vision reeks!
Artikelnr | EAN code | Type |  |  |  |  | AVP
ex btw
2020050664 | 8719638217903 | Watts Belux Analoog, one |  | SET | 1600W |  | 99.83
2020050665 | 8719638217910 | Watts Belux LCD, light (VISION VERSIE) |  | SET | 1600W |  | 105.88
2020050666 | 8719638217927 | Watts Belux Program, Pro (VISION VERSIE) |  | SET | 1600W |  | 110.43
WATTS draadloze thermostaten
De draadloze thermostaten van Watts (Belux serie) is op het principe van één richting verkeer, de thermostaat comuniceert met de ontvanger.
Door de stabiele frequentie van 868Mhz functioneert deze thermostaat met één of meerdere ontvangers zeer goed en betrouwbaar.
De thermostaat heeft aan de achterzijde een aansluiting voor een externe sensor, bijvoorbeeld voor elektrische vloerverwarming.
Belux serie is niet compatible met de Vision reeks!
Artikelnr | EAN code | Type |  | Maten | Oppervlakte | Vermogen | Prijs
|  |  |  | cm | m2 | Watt | Incl. btw
2020050664 | 8719638217903 | Watts Belux Analoog, one |  | SET | 1600W |  | 120.7883
2020050665 | 8719638217910 | Watts Belux LCD, light (VISION VERSIE) |  | SET | 1600W |  | 128.1087
2020050666 | 8719638217927 | Watts Belux Program, Pro (VISION VERSIE) |  | SET | 1600W |  | 133.6142
2020050667 | 8719638217934 | Externe sensor 10K NTC |  |  |  |  | 15.125
2020050668 | 8719638217941 | Watts Belux extra ontvanger |  |  | 1600W |  | 63.7367
2020051461 |  | Instellen / initialiseren, set (thermostaat + ontvanger) |  |  |  |  | 30.25
2020051462 |  | Instellen / initialiseren, ontvanger |  |  |  |  | 18.15
Watts Vision systeem
Domotica wordt steeds belangrijker om dit toe te passen in en om ons huis.
Eén van de meest geavanceerde Domotica systemen is van Watts Industries.
LVS is één van de weinige exclusieve distributors van het Watts Home Vision systeem.
Meer info: www.elektrischverwarmen.eu/watts
Artikelnr | EAN code | Type |  | Maten | Oppervlakte | Vermogen | Prijs
|  |  |  | cm | m2 | Watt | Incl. btw
2020050652 | 8719638217774 | Watts LCD therm. |  | BT-D02 RF |  |  | 77.2887
2020050653 | 8719638217781 | Watts LCD therm. program |  | BT-DP02 RF |  |  | 110.4125
2020051216 | 8719638217798 | Watts analoog |  | BT-A02-RF |  |  | 66.9735
2020050654 | 8719638217804 | Watts Touchscreen contrl WIFI wt/zw |  | BT-CT02 RF Wifi |  |  | 453.75
2020050655 | 8719638217811 | Watts opb ontv.10A, live cont. |  | BT-WR02 RF |  |  | 79.86
2020050656 | 8719638217828 | Watts opb ontv 2x4A, H/C |  | BT-WR02 HC RF |  |  | 90.75
2020050657 | 8719638217835 | Watts inb ontv, 16A |  | BT-FR02 RF |  |  | 90.75
2020050658 | 8719638217842 | Watts plugin ontv 16A |  | BT-PR02 RF |  |  | 96.8
2020050659 | 8719638217859 | Watts therm kop radiat |  | BT -THR02 RF |  |  | 98.3125
2020050660 | 8719638217866 | Watts Zonereg 6grps, 230V |  | BT-M6Z02 RF 230V |  |  | 240.1547
2020050661 | 8719638217873 | Watts uitbr. Module, 6grps |  | BT-S6Z02 RF |  |  | 117.2792
2020050662 | 8719638217880 | Watts signaal versterker |  | Signaal versterker 230V |  |  | 246.84
2020051487 | 8719128512792 | Watts powersupply tbv Touchscreencontroller |  |  |  |  | 37.8125
2020050663 | 8719638217897 | Externe sensor 10K NTC tbv BT-FR02 RF |  |  |  |  | 15.125
2020051449 | 8719638219860 | Watts H/C convertor tbv zoneregeling (max 3 mast) |  | BT-HCM02 RF |  |  | 160.567
2020051459 |  | Instellen / initialiseren, per component |  |  |  |  | 24.2
2020051465 |  | Monteren thermische kleppen op masterunit, per stuk |  |  |  |  | 12.1
2020051460 |  | Instellen / initialiseren Watts Vision, Touchscreen controller |  |  |  |  | 30.25
2HEAT RF OPTIMA draadloze thermostaten
De draadloze thermostaten van 2HEAT is op het principe van één richting verkeer, de thermostaat comuniceert met de ontvanger.
Door de stabiele frequentie van 868Mhz functioneert deze thermostaat met één of meerdere ontvangers zeer goed en betrouwbaar.
De thermostaat kan gepaired worden met de TC05, PCB, PCB mini, TC400
Artikelnr | EAN code | Type |  | Maten | Oppervlakte | Vermogen | Prijs
|  |  |  | cm | m2 | Watt | Incl. btw
2020050529 | 8719638217729 | RF Optima R2 | Program | IP21 |  | 230V | 74.1125
2020050530 | 8719638217736 | RF Optima Eazy | Manuel | IP21 |  | 230V | 74.1125
2020050531 | 8719638217743 | TC05 ontvanger |  | IP21 | 2000W | 230V | 51.425
2020050532 | 8719638217514 | PCB ontvanger |  |  | 3600W | 230V | 51.425
2020051793 |  | PCB ontvanger, mini | NIEUW |  | 1000W | 230V | 45.375
2020050533 | 8719638217750 | TC400 ontvanger rand of penaarde |  | IP21 | 3600W | 230V | 57.475
2020051173 | 8719638217767 | Repeater opbouw |  | IP21 |  | 230V | 66.55
2020051461 |  | Instellen / initialiseren, set (thermostaat + ontvanger) |  |  |  |  | 30.25
2020051462 |  | Instellen / initialiseren, ontvanger |  |  |  |  | 18.15
2HEAT DR5 draadloze thermostaat MET ontvanger
Deze draadloze thermostaat wordt geleverd MET ontvanger. De thermostaat is voorzien van achtergrond verlichting en is uiteraard programmeerbaar.
De frequentie is 868Mhz, waardoor er minder kans is op verstoringen. Thermostaat moet worden gevoed met (2x AAA) batterijen. De ontvanger wordt 230V gevoed.
Batterijen worden er niet bij geleverd!
Artikelnr | EAN code | Type |  | Maten | Oppervlakte | Vermogen | Prijs
|  |  |  | cm | m2 | Watt | Incl. btw
2020051452 | 8719638219891 | DR5 thermostaat met ontvanger 10A | Program | IP21 | 2000 | 2xAAA/230V | 108.9
2020051453 | 8719638219907 | DR5 Ontvanger 10A (inbouw) |  | IP21 | 2000 | 230V | 87.725
2020051461 |  | Instellen / initialiseren, set (thermostaat + ontvanger) |  |  |  |  | 30.25
2020051462 |  | Instellen / initialiseren, ontvanger |  |  |  |  | 18.15
2HEAT plugin thermostaten
De 2HEAT plugin thermostaten kunnen worden toegepast om bijvoorbeeld elektrische verwarmingselementen op basis van temperatuur te kunnen schakelen.
De plugin thermostaten kunnen een belasting schakelen van 16A @230V.
De plugin thermostaten zijn leverbaar in randaarde of penaarde!
Artikelnr | EAN code | Type |  | Maten | Oppervlakte | Vermogen | Prijs
|  |  |  | cm | m2 | Watt | Incl. btw
2020050534 | 8719638217699 | TC200 GS/FR | Niet programmeerbaar |  | 3600W | 230V | 51.425
2020050535 | 8719638217705 | TC300 GS/FR | programmeerbaar |  | 3600W | 230V | 54.45
2020050536 | 8719638217712 | TC500 GS/FR | Pompschakelaar |  | 3600W | 230V | 57.475
SCHLOSS plugin thermostaat
Super eenvoudige analoge plugin thermostaat, welke kan worden toegepast om bijvoorbeeld elektrische verwarmingselementen op basis van temperatuur te kunnen schakelen.
De plugin thermostaat kan een belasting schakelen van 16A @230V.
De plugin thermostaat is leverbaar in randaarde!
Artikelnr | EAN code | Type |  | Maten | Oppervlakte | Vermogen | Prijs
|  |  |  | cm | m2 | Watt | Incl. btw
2020051250 | 8719638217682 | SCHLOSS PL THERM | Niet programmeerbaar |  | 3600W | 230V | 51.425
SCHLOSS plugin dimmer 3000W
De Schloss 3000W (piek 3800W) IP20 plugin dimmer is een heel eenvoudige dimmer voor binnen gebruik. De dimmer steekt U in het stopkontakt en de stekker van het apparaat steekt U in de plugin dimmer.
De dimmers maken gebruiken van het zogenaamde “aansnijden van de fase” techniek. Voorzien van aan/uit schakelaar aan de onderzijde!
Artikelnr | EAN code | Type |  | Maten | Oppervlakte | Vermogen | Prijs
|  |  |  | cm | m2 | Watt | Incl. btw
2020050500 | 8719638213691 | Schloss plugin dimmer |  |  | 3000 | 230V | 108.9
PCB units diverse toepassingen
Diverse PCB unit voor verschillende toepassingen.
Artikelnr | EAN code | Type |  | Maten | Oppervlakte | Vermogen | Prijs
|  |  |  | cm | m2 | Watt | Incl. btw
2020050532 | 8719638217514 | PCB ontvanger tbv RF Optima range |  |  | 3600W | 230 | 51.425
2020051193 | 8719638217521 | Dimmer module, 1F+N |  |  | 3000W | 230 | 30.25
2020051194 | 8719638217538 | Thermost mod Type 4 + 2x sensoren, 0-74'C |  |  | 2000W | 230 | 37.8125
2020051195 | 8719638217545 | Thermost mod Type 3 + 2x sensoren, 15-40'C PS |  |  | 2000W | 230 | 37.8125
Prijzen van diverse timers en soortgelijke producten
Artikelnr | EAN code | Type |  | Maten | Oppervlakte | Vermogen | Prijs
|  |  |  | cm | m2 | Watt | Incl. btw
2020051576 | 8719743680678 | Timer inbouw, max 180min, met touch aan/uit |  | SE001 | 3600W | 230Vac | 90.75
Isolatie materialen;
Isolatie is een belangrijk item mbt verwarmingsystemen. Wij hebben een selectie gemaakt welke gebruikt kan worden voor diverse toepassingen.
[8 empty] | 1 |  |  | 2
Artikelnr | EAN code | Type | Iso waarde | Afmeting | Opbouw | Maximale | Prijs | [5 empty] | 3 |  | 4 |  | 5 |  |  | 6 |  | 10 |  | 11 |  | 12
|  |  | tov dikte | breedte |  | temp | Incl. btw
2020051551 |  | 1) Celrubber 6mm met plaklaag, per m2 | **** | 75cm | EPDM | 90'C | 32.67
2020051488 |  | 2) Foam 3mm, 50cm breed, per m2 | ** | 50cm | Polythyleen | 70'C | 1.1798
2020051552 |  | 3) Alu Quat, 10mm, per m2 | ***** | 120cm | Al/poly/alu | 80'C | 25.5552 |  |  |  |  | ­
2020051788 |  | 3A) Alu phona, 10mm, RC 1.7, per m2 | ***** | 120cm | Al/poly/alu | 80'C | 17.9322
2020051553 |  | 4) Aerogel, 10mm, per m2 | ***** | 150cm | composite | 650'C | 105.7237
2020051555 |  | 5) ISO64 plaat, 10mm, per m2 | **** | 120x60cm | vezel/xps | 80'C | 21.7437
2020051724 |  | 6) Iso 7mm, EPS met alu, rol 25m2 | **** | 120cm | eps/alu | 80'C | 5.445
2020051561 |  | 10) Sinh board toplayer 6mm, per m2 |  | 90x270cm | warmtedoorlatend |  | 15.0282
2020051562 |  | tbv verwarmingsfolie: Alu Quat + Foam, per m2 |  |  |  |  | 26.6805
[19 empty] | 10 | 14
2020051654 |  | 11) Isolatie 3mm met alu rug, p/m2 |  |  |  |  | 3.025 |  |  | isolatie onder verwarmingsfolie |  | isolatie onder elektrische vloerverwarming e.d. |  | isolatie onder verwarmingsfolie
2020051655 |  | 12) isolatieplaat 7mm groen, p/m2 |  |  |  |  | 4.235 |  |  | flexibel afwerkmateriaal |  | flexibel afwerkmateriaal |  | flexibel afwerkmateriaal |  | te gebruiken onder tegels (verlijming) |  | isolatie onder verwarmingsfolie |  |  |  |  | isolatie onder verwarmingsfolie
[10 empty] | bestand tegen 70'C |  | bestand tegen 80'C |  | bestand tegen 650'C |  | isolatie onder matten en kabels |  | flexibel afwerkmateriaal |  |  | gebruik als toplaag, warmte doorlatend |  | flexibel afwerkmateriaal |  | isolatie onder verwarmingsfolie
2020051656 |  | 13) combi iso pakket 11+12, 10mm dik, p/m2 |  |  |  |  | 6.655 |  |  | slechte thermische isolatie |  | zeer goede thermische isolator |  | zeer goede thermische isolator |  | stijf materiaal voorzien van vezels |  | bestand tegen 70'C |  |  | stijf materiaal |  | bestand tegen 70'C |  | isolatieplaten
[10 empty] | slechte geluidsisolatie |  | zeer goede geluids isolator |  | zeer goede geluids isolator |  | bestand tegen 80'C |  | goede thermische isolatie |  |  | brandwerend |  | redelijk goede thermische isolatie |  | bestand tegen 70'C
2020051727 |  | 14) Magnesium oxide 4mm, 60x120cm, topplaat |  | 60x120cm | Mag/Ox |  | 12.1 |  |  | gebruik als tussenlaag |  | voorzien van speciale alu lagen |  | gepatenteerd ontwerp |  | goede thermische isolator |  | goede geluidsisolatie |  |  | drukvast |  | redelijk goede geluidsisolatie |  | redelijk goede thermische isolatie
[10 empty] | niet drukvast |  | niet drukvast |  | drukvast |  | direct tegelbaar |  | gebruik als tussenlaag |  |  | verlijmbaar |  | gebruik als tussenlaag |  | redelijk goede geluidsisolatie
|  | Minimale afname 5m2 | [9 empty] | high end |  | te gebruiken onder tegels (verlijming) |  | gebruik als onderlaag |  | drukvast |  |  | vochtdicht |  | redelijk drukvast |  | gebruik als ondervloer
|  | Bij kleinere afname meer prijs van €15,00 | [9 empty] | Vochtdicht |  | high end |  | drukvast | [8 empty] | goed drukvastheid
[12 empty] | Let op. Type 3A, is voorzien van 2 lagen alu |  | vochtdicht |  | vochtdicht
Genoemde prijzen zijn netto excl. BTW en eventuele extra vrachtkosten!
Betreft flexibele verwarmingselementen op basis van flexibele kunststoffen en
soortgelijke materialen, welke zijn of worden voorzien van een
verwarmingselement die op een bepaalde manier en werkwijze
zijn of worden gefabriceerd.
Alle door ons geleverde produkten en materialen, met betrekking tot elektrisch verwarmen en
de daarbij behorende regeltechniek, voldoen aan de ECODESIGN LOT20 wetgeving te weten
EN Directive 2009/125/EC, ISO14006 en EED2015/1188.
Bij het uitleveren van sets (elektrische verwarming + regeling) zijn wij verplicht om
een verklaring toe te voegen waarbij wij te kennen geven dat deze voldoet aan de
ECODESIGN wetgeving. Ingaande per 1 januari 2018.
De door ons geleverde produkten voldoen aan de EN, IEC regelgeving.
(international standards and conformity assessment for all electrical, electronic and
related technologies)
Uiteraard dragen alle produkten een CE keurmerk.
Alle onze produkten voldoen aan de richtlijn 2002/95/EG en 2011/65/eu
Richtlijn 2011/65/eu van het Europees Parlement betreffende beperking van het gebruik van
bepaalde gevaarlijke stoffen in elektrische apparatuur zoals: lood, kwik, cadmium, chroom,
PBB's en PBDE's.
European Guideline (EN) 60730-1 incl. revision, 60730-2-7, 60730-2-9
Low Voltage Guideline 2006/95/EC
EMC Guidelines 89/336/EEC, 93/68/EEC incl. revisions
ROHS Guidelines 2002/95/EC
CPR Guideline EN50575